## SP BRZÓZE
Dane Szkoły: Szkoła Podstawowa im. Marii Konopnickiej w Brzózem
Miejscowość: Brzóze
Gmina:Mińsk Mazowiecki
Wyposażenie Pracowni Biologicznej
pozycja z wniosku | nazwa | specyfikacja | j.m. | ilość
Zad. 3 poz. 1 | Mikroskop z kamerą USB | Mikroskop z kamerą USB: powiększenie min. 20x–1280x, okulary min. 5x, 16x, obiektywy min. 4x, 10x, 40x, oświetlenie LED, kamera (rozdzielczość min. 640x480 pikseli) z kablem USB, oprogramowanie sterujące na płycie CD, stolik ze skalą milimetrową, oświetlenie górne i dolne z regulacją natężenia, filtry podstolikowe, zasilanie bateryjne. | szt. | 1
Zad. 3 poz. 1 | Fartuchy laboratoryjne | Fartuch laboratoryjny, płócienny, długi rękaw, kieszenie po bokach, z tyłu pasek regulujący obwód fartuch, rozmiar S i M. | szt. | 10
Zad. 3 poz. 1 | Apteczka szkolna | Apteczka w pomarańczowej oznaczonej walizce. Skład apteczki: kompres zimny - 1 szt., kompres na oko - 2 szt., kompres 10x10 a2 - 3 szt., opaska elastyczna 4 m x 6 cm - 2 szt., opaska elastyczna 4 m x 8 cm - 2 szt., plaster 10 x 6cm (8 szt.) - 1 kpl., plaster (14 szt.) - 1 kpl., plaster 5m x 2,5 cm - 1 szt., opatrunek indywidualny M sterylny - 3 szt., opatrunek indywidualny G sterylny - 1 szt., opatrunek indywidualny K sterylny - 1 szt., chusta opatrunkowa 60 x 80 - 1szt., chusta trójkątna - 2 szt., chusta z fliseliny (5 szt.) - 1 kpl., koc ratunkowy 160 x 210 cm - 1 szt., nożyczki 19cm - 1 szt., rękawice latex - 4 szt., chusteczka dezynfekująca - 6 szt., ustnik do sztucznego oddychania - 1 szt., instrukcja udzielania Pierwszej Pomocy wraz z wykazem telefonów alarmowych - 1 szt. | zestaw | 1
Zad. 3 poz. 1 | Okulary ochronne | Okulary ochronne z tworzywa, z otworami wentylacyjnymi, z gumką w celu dopasowania do rozmiaru głowy. | szt. | 10
Zad. 3 poz. 1 | Rękawiczki lateksowe | Pudrowane, diagnostyczne i ochronne rękawice lateksowe, niejałowe, do jednorazowego użycia, rozmiar: S - 1 op., M - 1 op., opakowanie: min. 100 sztuk. | op. | 3
Zad. 3 poz. 1 | Ciśnieniomierz | Ciśnieniomierz automatyczny naramienny, wyświetlacz cyfrowy, pamięć wyników, obwód naramienny od min. 20 cm do 35 cm obwodu, o zakresie pomiarowym ciśnienia od 0 do 299 mm Hg, tętna od 40 do 200 uderzeń/minutę, zasilanie bateryjne. | szt. | 1
Zad. 3 poz. 1 | Pojemnik do obserwacji okazów | Pojemnik przezroczysty z pokrywką, ze szkłem powiększającym, z otworami wentylacyjnymi, z podziałką do porównywania wielkości okazów. Pojemnik wykorzystywany do obserwacji okazów i małych przemiotów. | szt. | 3
Zad. 3 poz. 1 | Taśmy miernicze | Taśma z włókna szklanego, obudowa z tworzywa sztucznego z gumowym wykończeniem, składana korbka do szybkiego zwijania, blokada taśmy. Długość min. 20 m. | szt. | 2
Zad. 3 poz. 1 | Zestaw szkiełek nakrywkowych | Zestaw składa się z min. 100 szt. szkiełek nakrywkowych o wymiarach min.: 22 x 22 mm. | zestaw | 1
Zad. 3 poz. 1 | Zestaw szkiełek podstawowych | Zestaw składa się z min. 50 szt. szkiełek podstawowych szlifowanych o wymiarach min.: 70 x 20 x 1 mm. | zestaw | 1
Zad. 3 poz. 1 | Zlewki różnej wielkości | Zestaw zawiera zlewki z podziałką wykonane ze szkła borokrzemowego o pojemności: 50 ml - 2 szt., 100 ml - 2 szt., 250 ml - 4 szt. | zestaw | 1
Zad. 3 poz. 1 | Kolby stożkowe | Kolba stożkowa szklana o pojemności min. 250 a max. 350 ml. | szt. | 1
Zad. 3 poz. 1 | Zestaw cylindrów miarowych | Zestaw zawiera min. 6 cylindrów miarowych z nadrukowaną skalą i dziubkiem do przelewania. Pojemności: 25 ml - 1 szt., 50 ml - 1 szt., 100 ml - 1 szt., 250 ml - 1 szt., 500 ml - 1 szt., 1000 ml - 1 szt.. | zestaw | 1
Zad. 3 poz. 1 | Zestaw szalek Petriego | Zestaw min. 10 szt. szalek Petriego o śr. min. 90 mm. | zestaw | 1
Zad. 3 poz. 1 | Zestaw probówek na statywie | Zestaw zawiera min. 6 probówek szklanych o śr. min. 18 mm umieszczonych na stojaku. | zestaw | 1
Zad. 3 poz. 1 | Uchwyt do probówek | Uchwyt do trzymania probówek. | szt. | 5
Zad. 3 poz. 1 | Zestaw pipet | Zestaw zawiera min. 10 pipet wielomiarowych, szklanych o pojemności min. 10 ml przy podziałce 0,1 ml oraz 10 pipet jednomiarowych szklanych o pojemności min. 10 ml. | zestaw | 1
Zad. 3 poz. 1 | Bagietki | Bagietki – pręciki szklane o minimalnej długości 20 cm i średnicy ok. 5-6 mm, wykonane ze szkła borokrzemowego. | szt. | 2
Zad. 3 poz. 1 | Termometr laboratoryjny | Termometr laboratoryjny szklany, cieczowy, bezrtęciowy, o zakresie pomiaru temperatury od -10 do +110°C. | szt. | 1
Zad. 3 poz. 1 | Model anatomiczny serca | Model serca ludzkiego, naturalnej wielkości, 4-częściowy, umieszczony na podstawie. | szt. | 1
Zad. 3 poz. 1 | Model anatomiczny serca | Model serca ludzkiego, wraz z przekrojami naczyń pokazującymi ich zwężenia w przebiegu miażdżycy, umieszczony na podstawie. | szt. | 1
Zad. 3 poz. 1 | Model skóry człowieka | Model blokowy ludzkiej skóry, na podstawie. | szt. | 1
Zad. 3 poz. 1 | Mikroskop terenowy | Mikroskop terenowy dwuokularowy o 20-krotnym powiększeniu do obserwacji w świetle odbitym, oświetlenie diodowe (LED), pokrowiec na mikroskop do bezpiecznego przenoszenia. | szt. | 1
Zad. 3 poz. 1 | Waga elektroniczna | Waga wykonana z plastiku. Obciążenie maksymalne co najmniej 600 g, dokładność odczytu min. 0,1 g, wbudowana na stałe/niewymienna szalka wykonana ze stali nierdzewnej, zasilanie: bateryjne lub zasilacz sieciowy, wyświetlacz LCD, plastikowy pojemnik do ważenia służący także do przykrywania wagi, ważenie w gramach i uncjach, liczenie sztuk o jednakowej masie, funkcja tarowania, automatyczne zerowanie. | szt. | 1
Zad. 3 poz. 1 | Aparat do fotosyntezy | Aparat umożliwiający przeprowadzenie doświadczenia z fotosyntezy. | szt. | 1
Zad. 3 poz. 1 | Zestaw zawierający preparaty tkanek zdrowych człowieka | Zestaw zawierający preparaty tkanek zdrowych człowieka min. 10 preparatów np.: rozmaz krwi ludzkiej, mięsień prążkowany, skóra, szpik kostny, mózg, płuco. | zestaw | 1
Zad. 3 poz. 1 | Zestaw zawierający preparaty tkanek zdrowych człowieka | Zestaw zawierający preparaty tkanek zdrowych człowieka min. 10 preparatów np.: ślinianka, wątroba, kość ludzka, ściana jelita, nerka, móżdżek. | zestaw | 1
Zad. 3 poz. 1 | Zestaw zawierający preparaty bakterii | Zestaw zawierający preparaty bakterii min. 10 preparatów np. bakteria serowe, bakterie naturalnej flory człowieka, pałeczka czerwonki, bakterie gnilne, bakterie jelitowe. | zestaw | 1
Zad. 3 poz. 1 | Zestaw zawierający preparaty pasożytów | Zestaw zawierający preparaty pasożytów min. 10 preparatów np.: tasiemiec, przywra, glista, włosień kręty, motylica wątrobowa, zarodziec malarii. | zestaw | 1
Zad. 3 poz. 1 | Zestaw zawierający preparaty roślin jednoliściennych | Zestaw zawierający preparaty roślin jednoliściennych min. 20 preparatów np.: komórki roślin w stadium mitozy, kwiat: pyłek, pylnik, zalążnia, znamię słupka z pyłkiem, pylnik z tkanką zarodnikowotwórczą, łodyga. | zestaw | 1
Zad. 3 poz. 1 | Zestaw zawierający preparaty roślin dwuliściennych | Zestaw zawierający preparaty roślin dwuliścinnych min. 20 preparatów np.: korzenie, łodygi, liście, bulwy ziemniaka. | zestaw | 1
Zad. 3 poz. 1 | Zestaw zawierający preparaty grzybów | Zestaw zawierający preparaty grzybów min. 5 preparatów np.: rhizopus (pleśń chlebowa), penicillium (Pędzlak). | zestaw | 1
Zad. 3 poz. 1 | Zestaw preparatów zawierający komórki i tkanki zwierzęce | Zestaw preparatów zawierający komórki i tkanki zwierzęce min. 25 preparatów np.: nabłonki, tkanka włóknista, tkanka siateczkowa, tkanka tłuszczowa, chrząstka, krew, mięsień, nerw (różne przekroje). | zestaw | 1
Zad. 3 poz. 1 | Zestaw preparatów biologicznych | Zestaw preparatów biologicznych zawierający min. 50 preparatów np.: przekroje poprzeczne i podłużne korzeni, łodyg, pni roślinnych, igły, liście, pączkujące drożdże, czarna pleśń, strzępki grzybów, kolonia bakterii, euglena, pantofelek, rozwielitka, stułbia, aparaty gębowe owadów, odnóża owadów, wymaz krwi ludzkiej, mięsień szkieletowy człowieka, nerw człowieka, jajo żaby. | zestaw | 1
Zad. 3 poz. 1 | Zestaw preparatów zawierający tkanki oraz narządy zwierząt | Zestaw preparatów zawierający tkanki oraz narządy zwierząt min. 15 preparatów np.: skóra płaza, p.pp., jelito cienkie p.pp., rozmaz krwi płaza, jądro płaza, serce płaza, wątroba ssaka, jądro ssaka, jajnik ssaka, rdzeń kręgowy ssaka, tkanka kostna zbita, ściana przewodu pokarmowego ssaka p.pp. (jelito cieknie, grube, żołądek), trzustka ssaka – przekrój, śledziona ssaka – przekrój, pęcherzyk żółciowy ssaka – przekrój. | zestaw | 1
Zad. 3 poz. 1 | Zestaw preparatów zawierający tkanki chorobowe człowieka | Zestaw preparatów zawierający tkanki chorobowe człowieka min. 10 preparatów np.: gruźlica wątroby, pylica węglowa płuc, malaria. | zestaw | 1
Zad. 3 poz. 1 | Model oka ludzkiego | Model oka ludzkiego min. 6-częściowy. | szt. | 1
Zad. 3 poz. 1 | Model ucha ludzkiego | Model ucha ludzkiego min. 4-częściowy. | szt. | 1
Zad. 3 poz. 1 | Zestaw preparatów histologicznych człowieka | Zestaw preparatów histologicznych człowieka zawierający min. 25 preparatów np: móżdżek, rdzeń kręgowy, trzustka, tętnica i żyła, śledziona, przełyk, tarczyca, jądro, sperma, wątroba, nerw, nerka, włos, jajnik, jelito grube, skóra, jelito cienkie, mięśnie prążkowane, mięśnie serca, macica, żołądek. | kpl. | 1
Zad. 3 poz. 1 | Palnik spirytusowy | Palnik szklany spirytusowy z kołpakiem polipropylenowym, pojemność min. 150 ml. | szt. | 1
Zad. 3 poz. 1 | Pipety Pasteura | Pipeta Pasteura z polietylenu o pojemności min. 5 ml, op. min. 100 szt. | szt. | 1
Zad. 3 poz. 1 | Zestaw laboratoryjny | Zestaw laboratoryjny zawiera min.: zlewki miarowe szklane o różnych pojemnościach – min. 6 szt., okulary ochronne – min. 6 szt., łyżko-szpatułka – min. 2 szt., bagietka szklana o dł. min. 20 cm – min. 3 szt., okrągłe bibuły filtracyjne śr. min. 150 mm – min. 100 szt., rękawice laboratoryjne – min. 100 szt., pipeta Pasteura min. 3 ml – min. 5 szt., palnik spirytusowy z knotem – min. 2 szt., stojak nad palnik - min. 2 szt., łapa do probówek, drewniana i metalowa – min. 2 szt. (1+1), łyżeczka do spalań z kołnierzem ochronnym – min. 1 szt., lejek – min. 2 szt., kolba stożkowa z korkiem - min. 2 szt., probówka szklana (borokrzem.) 12x100 mm - 10 szt., stojak na min. 5 probówek - 2 szt., szalka Petriego szklana min. 60 mm - 2 szt., szalka Petriego szklana min. 100 mm - 2 szt., parownica porcelanowa – min. 1 szt., moździerz szorstki z tłuczkiem - 1 szt., szczotka do probówek - 2 szt.. | zestaw | 1
Zad. 3 poz. 1 | Lornetka | Lornetka kompaktowa, powiększenie min. 10 x, pryzmaty okularowe min. BK7, średnica soczewek min. 25 mm, pasek do lornetki, pokrowiec. | szt. | 5
Zad. 3 poz. 1 | Teleskop | Podstawowy teleskop na statywie pozwalający na prowadzenie obserwacji nieba i obiektów naziemnych, 3 okulary o średnicy min. 4mm, 12mm, oraz 20mm, soczewka Barlow’a 3x. | szt. | 1
Zad. 3 poz. 1 | Mikroskop optyczny szkolny | Mikroskop optyczny szkolny: powiększenie min. 40x - 400x, obiektywy achromatyczne min. 4x, 10x i 40x, podwójny system oświetlenia z płynną regulacją jasności, oświetlenie diodowe LED, okular szerokopolowy WF10x, stolik z zaciskami, obrotowa diafragma, zasilacz sieciowy, zasilanie bateryjne. | szt. | 3
Zad. 3 poz. 1 | Zestaw preparatów mikroskopowych: bezkręgowce | W zestawie min. 5 preparatów, np.: dżdżownica, wirek, mrówka. | zestaw | 1
Zad. 3 poz. 1 | Zestaw preparatów mikroskopowych: skrzydła owadów | W zestawie min. 5 preparatów, np.: skrzydło pszczoły, skrzydło motyla. | zestaw | 1
Zad. 3 poz. 1 | Zestaw preparatów mikroskopowych: rośliny jadalne | W zestawie min. 5 preparatów, np.: korzenie cebuli, łodyga kukurydzy. | zestaw | 1
Zad. 3 poz. 1 | Zestaw preparatów mikroskopowych: tkanki ssaków | W zestawie min. 5 preparatów, np.: żołądek człowieka, serce człowieka, krew człowieka. | zestaw | 1
Zad. 3 poz. 1 | Zestaw zawierający preparaty grzybów | Zestaw zawierający preparaty grzybów min. 5 preparatów np.: rhizopus (pleśń chlebowa), penicillium (Pędzlak). | zestaw | 1
Zad. 3 poz. 1 | Zestaw preparatów mikroskopowych: co żyje w kropli wody | W zestawie min. 10 preparatów np.: okrzemki (różne formy), euglena zielona, pantofelki (orzęski z hodowli sianowej), rozwielitka. | zestaw | 1
Zad. 3 poz. 1 | Zestaw preparatów mikroskopowych: tkanki człowieka | W zestawie min.20 preparatów np.: rozmaz krwi ludzkiej, komórki nabłonkowe z jamy ustnej człowieka, mięsień prążkowany (przekrój podłużny), mózg człowieka (przekrój skóra ludzka (przekrój poprzeczny), tkanka wątroby . | zestaw | 1
Zad. 3 poz. 1 | Zestaw preparatów zawierający tkanki chorobowe człowieka | Zestaw preparatów zawierający tkanki chorobowe człowieka min. 10 preparatów np.: gruźlica wątroby, pylica węglowa płuc, malaria. | zestaw | 1
Zad. 3 poz. 1 | Zestaw preparatów mikroskopowych - przyroda | W zestawie min.10 preparatów, np.: odnóże muchy, skrzydło ptaka, skrzydło motyla, rozmaz krwi ludzkiej. | zestaw | 1
Zad. 3 poz. 1 | Zestaw preparatów biologicznych | Zestaw preparatów biologicznych zawierający min. 100 preparatów np.: przekroje poprzeczne i podłużne korzeni, łodyg, pni roślinnych, igły, liście, pączkujące drożdże, czarna pleśń, strzępki grzybów, kolonia bakterii, euglena, pantofelek, rozwielitka, stułbia, aparaty gębowe owadów, odnóża owadów, wymaz krwi ludzkiej, mięsień szkieletowy człowieka, nerw człowieka, jajo żaby. | zestaw | 1
Zad. 3 poz. 1 | Termometr zaokienny | Cieczowy, przyklejany do szyby lub do ramy okna za pomocą specjalnych końcówek z taśmą klejącą, zakres pomiarowy od -50° C do +50° C, tolerancja błędu do +/- 1° C. | szt. | 1
Zad. 3 poz. 1 | Zestaw siłomierzy | W zestawie min. 6 siłomierzy (np. 1N,2N,5N, 10N, 20N, 50 N). Siłomierze sprężynowe, obudowa z plastiku, skala wyrażona w niutonach, metalowe haczyki do zawieszenia siłomierza i do zawieszania ciężarków. | zestaw | 1
Zad. 3 poz. 1 | Miernik uniwersalny wielkości elektrycznych | Uniwersalny miernik cyfrowy – multimetr wielkości elektrycznych (amperomierz, woltomierz, omomierz). Zakresy pomiarowe: DCV (prąd stały): 200/2000mV/20/200/500 V; ACV (prąd zm.): 200/500 V; DCA: 2000 µA/20/200 mA/10 A; oporność: 200/2000 Ω/20/200/ kΩ/20 MΩ; zakres pomiaru temperatury: od -40 do 1000o C (od 40o F do 1832o F). Zasilanie bateryjne, w zestawie kable pomiarowe i czujnik temperatury na przewodzie. | szt. | 1
Zad. 3 poz. 1 | Zestaw soczewek | Zestaw zawiera min. 6 soczewek o różnych kształtach np.: płasko-wypukłe, dwuwypukłe, o średnicy min. 50 mm każda oraz stojak do umieszczania soczewek. | zestaw | 1
Zad. 3 poz. 1 | Globus indukcyjny | Globus indukcyjny (czarna matowa powierzchnia po której można pisać kredą tablicową) o średnicy min. 25 cm. | szt. | 5
Zad. 3 poz. 1 | Globus fizyczny duży | Globus fizyczny o średnicy min. 42 cm. | szt. | 1
Zad. 3 poz. 1 | Globus konturowy | Globus o średnicy min. 25 cm, flamastry ścieralne do pisania po globusie, gąbka do ścierania flamastrów. Globus przedstawia kontury kontynentów oraz granice państw, bez nazw. | szt. | 5
Zad. 3 poz. 1 | Mapa Ochrona przyrody w PL | Mapa ukazuje aktualny stan ochrony przyrody w Polsce, w tym m.in. rozmieszczenie obszarów chronionych oraz podlegających ochronie obiektów przyrody nieożywionej, z zaznaczonym występowaniem gatunków roślin i zwierząt chronionych w Polsce. Mapa ścienna, oprawiona w drążki z zawieszką ścienną. Format: min. 160 cm x 115 cm, skala min. 1:650 000. | szt. | 1
Zad. 3 poz. 1 | Szkielet ruchomy człowieka z ruchomymi elementami | Szkielet człowieka naturalnej wielkości z tworzywa sztucznego na stojaku z kółkami. Czaszkę (żuchwa ruchoma) i kończyny można odłączać. Wysokość min. 170 cm. | szt. | 1
Zad. 3 poz. 1 | Szkielety: ryby, żaby, jaszczurki, gołębia, królika | Naturalne szkielety: ryby, żaby, jaszczurki, gołębia, królika, umieszczone na podstawie. Szkielety zabezpieczone są szczelną osłoną wykonana z pleksi chroniącą modele przed kurzem i uszkodzeniami mechanicznymi. Do każdego szkieletu dołączono opis. | kpl. | 1
Zad. 3 poz. 1 | Plansza roślin trujących i zwierząt niebezpiecznych | Plansza przedstawiająca min. 20 gatunków niebezpiecznych zwierząt i roślin występujących w Polsce. Każdy z gatunków pokazany jest na ilustracji oraz jest opatrzony opisem. Wymiar min. 90 x 120 cm. | szt. | 1
Zad. 3 poz. 1 | Plansza grzybów trujących | Plansza przedstawiająca min. 20 gatunków grzybów trujących i niejadalnych spotykanych w Polsce w lasach i na łąkach. Każdy z gatunków pokazany jest na ilustracji oraz jest opatrzony opisem. Wymiar min. 80 x 110 cm. | szt. | 1
Zad. 3 poz. 1 | Zestaw plansz: warstwy lasów w różnych strefach klimatycznych | Zestaw składa się z 10 plansz: 1. Pustynia Sahara, 2. Sawanna afrykańska, 3. Dżungla afrykańska, 4. Dżungla amazońska, 5. Ameryka Północna, 6. Arktyka, 7. Azja Południowo-Wschodnia, 8. Azja Środkowa, 9. Australia, 10. Rafa koralowa. Wymiar plansz min. 70 x 100 cm. | zestaw | 1
Zad. 3 poz. 1 | Plansza budowy i skali porostowej | Plansza przedstawiająca budowę porostów i skalę porostową. Wymiar planszy: min. 70 x 100 cm. | szt. | 1
Zad. 3 poz. 1 | Plansza obrazująca zmysły człowieka | Plansza przedstawiająca budowę i funkcje 5 narządów zmysłów człowieka: oko (wzrok), ucho (słuch), język (smak), nos (węch), skóra (dotyk). Wymiar planszy: min. 100 x 140 cm. | szt. | 1
Zad. 3 poz. 1 | Plansza rodzajów dziobów, pazurów i kluczy tropów | Plansza przedstawiająca ptaki żyjące w lesie w skali 1:1. Wymiar planszy min. 90 x 60 cm. | szt. | 1
Zad. 3 poz. 1 | Plansza profili glebowych | Dwustronna plansza przedstawiająca z jednej strony profile najczęściej występujących typów gleb na Ziemi, a z drugiej strony schematyczny profil glebowy. Wymiar planszy min: 48 x 68 cm. | szt. | 1
Zad. 3 poz. 1 | Plansza etapów rozwoju człowieka | Dwustronna plansza przedstawiająca z jednej strony rozwój zarodkowy i płodowy człowieka, a z drugiej strony budowę szkieletu człowieka. Wymiar planszy min. 100 x 70 cm. | szt. | 1
Zad. 3 poz. 1 | Plansza rodzajów chmur | Plansza przedstawiająca min. 10 najczęściej spotykanych rodzajów chmur, ich nazwy polskie i łacińskie. Wymiar planszy min. 100 x 70 cm. | szt. | 1
Zad. 3 poz. 1 | Zestaw metali | Zestaw składający się z min. 6 bryłek metali o jednakowej objętości i różnej masie. | zestaw | 1
Zad. 3 poz. 1 | Zestaw do badania wody | Przenośny zestaw reagentów, przyrządów i pojemników umożliwiających wykonanie badań i eksperymentów, np. zmierzenie twardości, kwasowości, zasadowości wody. | zestaw | 1
Zad. 3 poz. 1 | Aparat fotograficzny | Aparat fotograficzny (zaawansowany kompakt) z szerokokątnym obiektywem, z opcją ustawień manualnych i możliwościami filmowania w rozdzielczości min. Full HD. Parametry minimalne: matryca typu CMOS; liczba pixeli: min. 20 mln; stabilizacja optyczna, wyświetlacz min. 3"; zoom optyczny: min. 30x, czułość: min. auto, ISO 100, ISO 200, ISO 400, ISO 800, ISO 1600; pomiar światła: centralnie ważony i punktowy; detekcja twarzy; format zapisu pliku: min. JPEG; rejestracja filmów z dźwiękiem; min. liczba klatek na sekundę: 30; obsługa kart SDHC, zasilanie akumulatorowe. | szt. | 1
Zad. 3 poz. 1 | Igły preparacyjne | Igła preparacyjna prosta pojedyncza ze stali nierdzewnej z metalowym zintegrowanym uchwytem antypoślizgowym, w opakowaniu min. 10 szt. | op. | 1
Zad. 3 poz. 1 | Pudełko plastikowe na preparaty | Pudełka plastikowe, zamykane do przechowywania preparatów mikroskopowych. | szt. | 5
Zad. 3 poz. 1 | Bibuła laboratoryjna | Bibuła jakościowa miękka o wymiarach: min.58 x 58 mm, opakowanie 100 arkuszy. | op. | 1
Zad. 3 poz. 1 | Wskaźniki pH | Pudełko min. 100 pasków, zakres skali: 1-14. | op. | 1
Zad. 3 poz. 1 | Rękawice do gorących przedmiotów | Rękawice robocze bawełniane frotte, zakończone ściągaczem zapobiegającym zsuwaniu się rękawicy z dłoni, do prac gdzie występuje konieczność przytrzymania ciepłych przedmiotów. | szt. | 2
Zad. 3 poz. 1 | Pryzmat | Pryzmat trójkątny wykonany ze szkła lub akrylu. Długość boku min. 4 cm, o kątach 60° x 60° x 60°. | szt. | 1
Zad. 3 poz. 1 | Krążek Newtona z napędem ręcznym | Krążek o śr. min. 18 cm, wprawiany w ruch ręcznie. | szt. | 1
Zad. 3 poz. 1 | Zestaw cylindrów | Zestaw min. 6 różnych cylindrów wykonanych z różnych metali i ich stopów do demonstracji różnicę między objętością a ciężarem właściwym. | zestaw | 1
Zad. 3 poz. 1 | Zestaw klocków | Zestaw kolorowych klocków o różnych kształtach i różnej wielkość klocków wykonanych z drewna lub plastiku. Zestaw składa się min. ze 100 elementów zapakowanych do pudełka/torby. | zestaw | 1
Zad. 3 poz. 1 | Zestaw piłeczek różnych rozmiarów i o różnym stopniu sprężystości | Piłeczki różnych rozmiarów i różnym stopniu sprężystości, po 7 szt.: piłeczka tenisowa, piłeczka piankowa do tenisa, piłeczki do tenisa stołowego, piłki do golfa podstawowe. | zestaw | 1
Zad. 3 poz. 1 | Zestaw sprężyn metalowych | Zestaw składa się min. z 50 różnych sprężyn metalowych. | zestaw | 1
Zad. 3 poz. 1 | Latarka LED ze wskaźnikiem laserowym | Latarka w metalowej obudowie, źródło światła: diody LED, zintegrowany wskaźnik laserowy, zasilanie bateryjne. | szt. | 1
Zad. 3 poz. 1 | Stacja pogody | Stacja pogody do pomiaru temperatury, wilgotności powietrza oraz ciśnienia. Zestaw zawiera 3 przenośne przyrządy meteorologiczne: termometr, barometr i higrometr, które są umieszczone w jednym urządzeniu. | zestaw | 1
Zad. 3 poz. 1 | Lupa | Lupa o średnicy min. 55 mm i powiększeniu min. 2,5x, z dwoma dodatkowymi, mniejszymi soczewkami o powiększeniu min. 25 x oraz min. 55x. | szt. | 5
Zad. 3 poz. 1 | Magnetyczny Układ Słoneczny | Magnetyczne ilustracje przedstawiające układ słoneczny. Z możliwością mocowania do powierzchni magnetycznej. | szt. | 1
Zad. 3 poz. 1 | Łyżeczka do spalań z kołnierzem ochronnym | Łyżeczka ze stali nierdzewnej z kołnierzem ochronnym. | szt. | 1
Zad. 3 poz. 1 | Zestaw narzędzi ogrodniczych | Szkolny zestaw narzędzi ogrodniczych zawierający: łopatkę, szpadelek, grabki, rękawiczki. | zestaw | 2
Zad. 3 poz. 1 | Model budowy kwiatu | Model budowy kwiatu, wykonany z tworzywa sztucznego, umieszczony na podstawie. | szt. | 1
Zad. 3 poz. 1 | Skalpele jednorazowe | Skalpele jednorazowe. | szt. | 2
Zad. 3 poz. 1 | Model procesu oddychania | Przyrząd pozwalający zademonstrować proces oddychania przez płuca - wdech oraz wydech. | szt. | 1
Zad. 3 poz. 1 | Model DNA | Model przedstawiający trójwymiarową strukturę DNA, wykonany z tworzywa sztucznego. Umieszczony na podstawie. | szt. | 1
Zad. 3 poz. 1 | Zestaw do badania jakości powietrza, gleby oraz wody | Zestaw umożliwiający zbadanie jakości powietrza, gleby oraz wody. Zestaw powinien umożliwić wykonanie różnorodnych doświadczeń oraz testów np.: pomiar pH gleby/wody, twardość wody, liczbę bakterii w glebie, rodzaje gleby. | zestaw | 1
Zad. 3 poz. 1 | Zestaw preparatów zawierający tkanki chorobowe człowieka | Zestaw preparatów zawierający tkanki chorobowe człowieka min. 10 preparatów np.: gruźlica wątroby, pylica węglowa płuc, malaria. | zestaw | 1

## SP MARIANKA
Dane Szkoły: Szkoła Podstawowa im. Gen. Józefa Hallera w Mariance
Miejscowość: Marianka
Gmina: Mińsk Mazowiecki
Wyposażenie Pracowni Biologicznej
pozycja z wniosku | nazwa | specyfikacja | j.m. | ilość
Zad. 3 poz. 9 | Mikroskop z kamerą USB | Mikroskop z kamerą USB: powiększenie min. 20x–1280x, okulary min. 5x, 16x, obiektywy min. 4x, 10x, 40x, oświetlenie LED, kamera (rozdzielczość min. 640x480 pikseli) z kablem USB, oprogramowanie sterujące na płycie CD, stolik ze skalą milimetrową, oświetlenie górne i dolne z regulacją natężenia, filtry podstolikowe, zasilanie bateryjne. | szt. | 2
Zad. 3 poz. 9 | Fartuchy laboratoryjne | Fartuch laboratoryjny, płócienny, długi rękaw, kieszenie po bokach, z tyłu pasek regulujący obwód fartuch, rozmiar S i M. | szt. | 12
Zad. 3 poz. 9 | Apteczka szkolna | Apteczka w pomarańczowej oznaczonej walizce. Skład apteczki: kompres zimny - 1 szt., kompres na oko - 2 szt., kompres 10x10 a2 - 3 szt., opaska elastyczna 4 m x 6 cm - 2 szt., opaska elastyczna 4 m x 8 cm - 2 szt., plaster 10 x 6cm (8 szt.) - 1 kpl., plaster (14 szt.) - 1 kpl., plaster 5m x 2,5 cm - 1 szt., opatrunek indywidualny M sterylny - 3 szt., opatrunek indywidualny G sterylny - 1 szt., opatrunek indywidualny K sterylny - 1 szt., chusta opatrunkowa 60 x 80 - 1szt., chusta trójkątna - 2 szt., chusta z fliseliny (5 szt.) - 1 kpl., koc ratunkowy 160 x 210 cm - 1 szt., nożyczki 19cm - 1 szt., rękawice latex - 4 szt., chusteczka dezynfekująca - 6 szt., ustnik do sztucznego oddychania - 1 szt., instrukcja udzielania Pierwszej Pomocy wraz z wykazem telefonów alarmowych - 1 szt. | zestaw | 2
Zad. 3 poz. 9 | Okulary ochronne | Okulary ochronne z tworzywa, z otworami wentylacyjnymi, z gumką w celu dopasowania do rozmiaru głowy. | szt. | 12
Zad. 3 poz. 9 | Rękawiczki lateksowe | Pudrowane, diagnostyczne i ochronne rękawice lateksowe, niejałowe, do jednorazowego użycia, rozmiar: S - 1 op., M - 1 op., opakowanie: min. 100 sztuk. | op. | 3
Zad. 3 poz. 9 | Ciśnieniomierz | Ciśnieniomierz automatyczny naramienny, wyświetlacz cyfrowy, pamięć wyników, obwód naramienny od min. 20 cm do 35 cm obwodu, o zakresie pomiarowym ciśnienia od 0 do 299 mm Hg, tętna od 40 do 200 uderzeń/minutę, zasilanie bateryjne. | szt. | 1
Zad. 3 poz. 9 | Pojemnik do obserwacji okazów | Pojemnik przezroczysty z pokrywką, ze szkłem powiększającym, z otworami wentylacyjnymi, z podziałką do porównywania wielkości okazów. Pojemnik wykorzystywany do obserwacji okazów i małych przemiotów. | szt. | 5
Zad. 3 poz. 9 | Taśmy miernicze | Taśma z włókna szklanego, obudowa z tworzywa sztucznego z gumowym wykończeniem, składana korbka do szybkiego zwijania, blokada taśmy. Długość min. 20 m. | szt. | 5
Zad. 3 poz. 9 | Zestaw szkiełek nakrywkowych | Zestaw składa się z min. 100 szt. szkiełek nakrywkowych o wymiarach min.: 22 x 22 mm. | zestaw | 1
Zad. 3 poz. 9 | Zestaw szkiełek podstawowych | Zestaw składa się z min. 50 szt. szkiełek podstawowych szlifowanych o wymiarach min.: 70 x 20 x 1 mm. | zestaw | 1
Zad. 3 poz. 9 | Zlewki różnej wielkości | Zestaw zawiera zlewki z podziałką wykonane ze szkła borokrzemowego o pojemności: 50 ml - 2 szt., 100 ml - 2 szt., 250 ml - 4 szt. | zestaw | 1
Zad. 3 poz. 9 | Kolby stożkowe | Kolba stożkowa szklana o pojemności min. 250 a max. 350 ml. | szt. | 5
Zad. 3 poz. 9 | Zestaw cylindrów miarowych | Zestaw zawiera min. 6 cylindrów miarowych z nadrukowaną skalą i dziubkiem do przelewania. Pojemności: 25 ml - 1 szt., 50 ml - 1 szt., 100 ml - 1 szt., 250 ml - 1 szt., 500 ml - 1 szt., 1000 ml - 1 szt.. | zestaw | 1
Zad. 3 poz. 9 | Zestaw szalek Petriego | Zestaw min. 10 szt. szalek Petriego o śr. min. 90 mm. | zestaw | 1
Zad. 3 poz. 9 | Zestaw probówek na statywie | Zestaw zawiera min. 6 probówek szklanych o śr. min. 18 mm umieszczonych na stojaku. | zestaw | 1
Zad. 3 poz. 9 | Uchwyt do probówek | Uchwyt do trzymania probówek. | szt. | 5
Zad. 3 poz. 9 | Zestaw pipet | Zestaw zawiera min. 10 pipet wielomiarowych, szklanych o pojemności min. 10 ml przy podziałce 0,1 ml oraz 10 pipet jednomiarowych szklanych o pojemności min. 10 ml. | zestaw | 1
Zad. 3 poz. 9 | Bagietki | Bagietki – pręciki szklane o minimalnej długości 20 cm i średnicy ok. 5-6 mm, wykonane ze szkła borokrzemowego. | szt. | 5
Zad. 3 poz. 9 | Termometr laboratoryjny | Termometr laboratoryjny szklany, cieczowy, bezrtęciowy, o zakresie pomiaru temperatury od -10 do +110°C. | szt. | 3
Zad. 3 poz. 9 | Model anatomiczny serca | Model serca ludzkiego, wraz z przekrojami naczyń pokazującymi ich zwężenia w przebiegu miażdżycy, umieszczony na podstawie. | szt. | 1
Zad. 3 poz. 9 | Model skóry człowieka | Model blokowy ludzkiej skóry, na podstawie. | szt. | 1
Zad. 3 poz. 9 | Mikroskop terenowy | Mikroskop terenowy dwuokularowy o 20-krotnym powiększeniu do obserwacji w świetle odbitym, oświetlenie diodowe (LED), pokrowiec na mikroskop do bezpiecznego przenoszenia. | szt. | 3
Zad. 3 poz. 9 | Waga elektroniczna | Waga wykonana z plastiku. Obciążenie maksymalne co najmniej 600 g, dokładność odczytu min. 0,1 g, wbudowana na stałe/niewymienna szalka wykonana ze stali nierdzewnej, zasilanie: bateryjne lub zasilacz sieciowy, wyświetlacz LCD, plastikowy pojemnik do ważenia służący także do przykrywania wagi, ważenie w gramach i uncjach, liczenie sztuk o jednakowej masie, funkcja tarowania, automatyczne zerowanie. | szt. | 1
Zad. 3 poz. 9 | Aparat do fotosyntezy | Aparat umożliwiający przeprowadzenie doświadczenia z fotosyntezy. | szt. | 2
Zad. 3 poz. 9 | Zestaw zawierający preparaty tkanek zdrowych człowieka | Zestaw zawierający preparaty tkanek zdrowych człowieka min. 10 preparatów np.: rozmaz krwi ludzkiej, mięsień prążkowany, skóra, szpik kostny, mózg, płuco. | zestaw | 1
Zad. 3 poz. 9 | Zestaw zawierający preparaty tkanek zdrowych człowieka | Zestaw zawierający preparaty tkanek zdrowych człowieka min. 10 preparatów np.: ślinianka, wątroba, kość ludzka, ściana jelita, nerka, móżdżek. | zestaw | 1
Zad. 3 poz. 9 | Zestaw zawierający preparaty bakterii | Zestaw zawierający preparaty bakterii min. 10 preparatów np. bakteria serowe, bakterie naturalnej flory człowieka, pałeczka czerwonki, bakterie gnilne, bakterie jelitowe. | zestaw | 1
Zad. 3 poz. 9 | Zestaw zawierający preparaty pasożytów | Zestaw zawierający preparaty pasożytów min. 10 preparatów np.: tasiemiec, przywra, glista, włosień kręty, motylica wątrobowa, zarodziec malarii. | zestaw | 1
Zad. 3 poz. 9 | Zestaw zawierający preparaty roślin jednoliściennych | Zestaw zawierający preparaty roślin jednoliściennych min. 20 preparatów np.: komórki roślin w stadium mitozy, kwiat: pyłek, pylnik, zalążnia, znamię słupka z pyłkiem, pylnik z tkanką zarodnikowotwórczą, łodyga. | zestaw | 1
Zad. 3 poz. 9 | Zestaw zawierający preparaty roślin dwuliściennych | Zestaw zawierający preparaty roślin dwuliścinnych min. 20 preparatów np.: korzenie, łodygi, liście, bulwy ziemniaka. | zestaw | 1
Zad. 3 poz. 9 | Zestaw zawierający preparaty grzybów | Zestaw zawierający preparaty grzybów min. 5 preparatów np.: rhizopus (pleśń chlebowa), penicillium (Pędzlak). | zestaw | 1
Zad. 3 poz. 9 | Zestaw preparatów zawierający komórki i tkanki zwierzęce | Zestaw preparatów zawierający komórki i tkanki zwierzęce min. 25 preparatów np.: nabłonki, tkanka włóknista, tkanka siateczkowa, tkanka tłuszczowa, chrząstka, krew, mięsień, nerw (różne przekroje). | zestaw | 1
Zad. 3 poz. 9 | Zestaw preparatów biologicznych | Zestaw preparatów biologicznych zawierający min. 50 preparatów np.: przekroje poprzeczne i podłużne korzeni, łodyg, pni roślinnych, igły, liście, pączkujące drożdże, czarna pleśń, strzępki grzybów, kolonia bakterii, euglena, pantofelek, rozwielitka, stułbia, aparaty gębowe owadów, odnóża owadów, wymaz krwi ludzkiej, mięsień szkieletowy człowieka, nerw człowieka, jajo żaby. | zestaw | 1
Zad. 3 poz. 9 | Zestaw preparatów zawierający tkanki oraz narządy zwierząt | Zestaw preparatów zawierający tkanki oraz narządy zwierząt min. 15 preparatów np.: skóra płaza, p.pp., jelito cienkie p.pp., rozmaz krwi płaza, jądro płaza, serce płaza, wątroba ssaka, jądro ssaka, jajnik ssaka, rdzeń kręgowy ssaka, tkanka kostna zbita, ściana przewodu pokarmowego ssaka p.pp. (jelito cieknie, grube, żołądek), trzustka ssaka – przekrój, śledziona ssaka – przekrój, pęcherzyk żółciowy ssaka – przekrój. | zestaw | 1
Zad. 3 poz. 9 | Zestaw preparatów zawierający tkanki chorobowe człowieka | Zestaw preparatów zawierający tkanki chorobowe człowieka min. 10 preparatów np.: gruźlica wątroby, pylica węglowa płuc, malaria. | zestaw | 1
Zad. 3 poz. 9 | Model oka ludzkiego | Model oka ludzkiego min. 6-częściowy. | szt. | 1
Zad. 3 poz. 9 | Model ucha ludzkiego | Model ucha ludzkiego min. 4-częściowy. | szt. | 1
Zad. 3 poz. 9 | Zestaw preparatów histologicznych człowieka | Zestaw preparatów histologicznych człowieka zawierający min. 25 preparatów np: móżdżek, rdzeń kręgowy, trzustka, tętnica i żyła, śledziona, przełyk, tarczyca, jądro, sperma, wątroba, nerw, nerka, włos, jajnik, jelito grube, skóra, jelito cienkie, mięśnie prążkowane, mięśnie serca, macica, żołądek. | kpl. | 1
Zad. 3 poz. 9 | Palnik spirytusowy | Palnik szklany spirytusowy z kołpakiem polipropylenowym, pojemność min. 150 ml. | szt. | 2
Zad. 3 poz. 9 | Pipety Pasteura | Pipeta Pasteura z polietylenu o pojemności min. 5 ml, op. min. 100 szt. | szt. | 1
Zad. 3 poz. 9 | Zestaw laboratoryjny | Zestaw laboratoryjny zawiera min.: zlewki miarowe szklane o różnych pojemnościach – min. 6 szt., okulary ochronne – min. 6 szt., łyżko-szpatułka – min. 2 szt., bagietka szklana o dł. min. 20 cm – min. 3 szt., okrągłe bibuły filtracyjne śr. min. 150 mm – min. 100 szt., rękawice laboratoryjne – min. 100 szt., pipeta Pasteura min. 3 ml – min. 5 szt., palnik spirytusowy z knotem – min. 2 szt., stojak nad palnik - min. 2 szt., łapa do probówek, drewniana i metalowa – min. 2 szt. (1+1), łyżeczka do spalań z kołnierzem ochronnym – min. 1 szt., lejek – min. 2 szt., kolba stożkowa z korkiem - min. 2 szt., probówka szklana (borokrzem.) 12x100 mm - 10 szt., stojak na min. 5 probówek - 2 szt., szalka Petriego szklana min. 60 mm - 2 szt., szalka Petriego szklana min. 100 mm - 2 szt., parownica porcelanowa – min. 1 szt., moździerz szorstki z tłuczkiem - 1 szt., szczotka do probówek - 2 szt.. | zestaw | 1
Zad. 3 poz. 9 | Lornetka | Lornetka kompaktowa, powiększenie min. 10 x, pryzmaty okularowe min. BK7, średnica soczewek min. 25 mm, pasek do lornetki, pokrowiec. | szt. | 3
Zad. 3 poz. 9 | Teleskop | Podstawowy teleskop na statywie pozwalający na prowadzenie obserwacji nieba i obiektów naziemnych, 3 okulary o średnicy min. 4mm, 12mm, oraz 20mm, soczewka Barlow’a 3x. | szt. | 1
Zad. 3 poz. 9 | Mikroskop optyczny szkolny | Mikroskop optyczny szkolny: powiększenie min. 40x - 400x, obiektywy achromatyczne min. 4x, 10x i 40x, podwójny system oświetlenia z płynną regulacją jasności, oświetlenie diodowe LED, okular szerokopolowy WF10x, stolik z zaciskami, obrotowa diafragma, zasilacz sieciowy, zasilanie bateryjne. | szt. | 3
Zad. 3 poz. 9 | Zestaw preparatów mikroskopowych: bezkręgowce | W zestawie min. 5 preparatów, np.: dżdżownica, wirek, mrówka. | zestaw | 1
Zad. 3 poz. 9 | Zestaw preparatów mikroskopowych: skrzydła owadów | W zestawie min. 5 preparatów, np.: skrzydło pszczoły, skrzydło motyla. | zestaw | 1
Zad. 3 poz. 9 | Zestaw preparatów mikroskopowych: rośliny jadalne | W zestawie min. 5 preparatów, np.: korzenie cebuli, łodyga kukurydzy. | zestaw | 1
Zad. 3 poz. 9 | Zestaw preparatów mikroskopowych: tkanki ssaków | W zestawie min. 5 preparatów, np.: żołądek człowieka, serce człowieka, krew człowieka. | zestaw | 1
Zad. 3 poz. 9 | Zestaw zawierający preparaty grzybów | Zestaw zawierający preparaty grzybów min. 5 preparatów np.: rhizopus (pleśń chlebowa), penicillium (Pędzlak). | zestaw | 1
Zad. 3 poz. 9 | Zestaw preparatów mikroskopowych: co żyje w kropli wody | W zestawie min. 10 preparatów np.: okrzemki (różne formy), euglena zielona, pantofelki (orzęski z hodowli sianowej), rozwielitka. | zestaw | 1
Zad. 3 poz. 9 | Zestaw preparatów mikroskopowych: tkanki człowieka | W zestawie min.20 preparatów np.: rozmaz krwi ludzkiej, komórki nabłonkowe z jamy ustnej człowieka, mięsień prążkowany (przekrój podłużny), mózg człowieka (przekrój skóra ludzka (przekrój poprzeczny), tkanka wątroby . | zestaw | 1
Zad. 3 poz. 9 | Zestaw preparatów zawierający tkanki chorobowe człowieka | Zestaw preparatów zawierający tkanki chorobowe człowieka min. 10 preparatów np.: gruźlica wątroby, pylica węglowa płuc, malaria. | zestaw | 1
Zad. 3 poz. 9 | Zestaw preparatów mikroskopowych - przyroda | W zestawie min.10 preparatów, np.: odnóże muchy, skrzydło ptaka, skrzydło motyla, rozmaz krwi ludzkiej. | zestaw | 1
Zad. 3 poz. 9 | Zestaw preparatów biologicznych | Zestaw preparatów biologicznych zawierający min. 100 preparatów np.: przekroje poprzeczne i podłużne korzeni, łodyg, pni roślinnych, igły, liście, pączkujące drożdże, czarna pleśń, strzępki grzybów, kolonia bakterii, euglena, pantofelek, rozwielitka, stułbia, aparaty gębowe owadów, odnóża owadów, wymaz krwi ludzkiej, mięsień szkieletowy człowieka, nerw człowieka, jajo żaby. | zestaw | 1
Zad. 3 poz. 9 | Termometr z sondą | Termometr elektroniczny z termoparą. Zakres pomiaru temperatury od min. -50° C do co najmniej 70° C, rozdzielczość pomiaru temperatury: 0,1° C, wyświetlacz LCD, zasilanie bateryjne. | szt. | 2
Zad. 3 poz. 9 | Termometr laboratoryjny | Termometr laboratoryjny szklany, cieczowy, bezrtęciowy, o zakresie pomiaru temperatury od -10 do +110°C. | szt. | 2
Zad. 3 poz. 9 | Termometr zaokienny | Cieczowy, przyklejany do szyby lub do ramy okna za pomocą specjalnych końcówek z taśmą klejącą, zakres pomiarowy od -50° C do +50° C, tolerancja błędu do +/- 1° C. | szt. | 2
Zad. 3 poz. 9 | Waga szalkowa z tworzywa + odważniki | Waga wykonana z plastiku, cztery wymienne szalki w tym dwie głębokie i dwie płaskie, min. 10 odważników metalowych i 10 plastikowych o różnej wadze. | zestaw | 1
Zad. 3 poz. 9 | Kompas zamykany | Kompas zamykany, z instrumentami celowniczymi, igła magnetyczna osadzona w płynie. | szt. | 3
Zad. 3 poz. 9 | Deszczomierz | Deszczomierz z przezroczystego tworzywa sztucznego do nakładania na standardowy kij/pręt, wysokość min. 22 cm. | szt. | 2
Zad. 3 poz. 9 | Barometr | Barometr mechaniczny, zakres pomiaru ciśnienia: od min. 960 hPa do co najmniej 1060 hPa. | szt. | 2
Zad. 3 poz. 9 | Wiatromierz | Wiatromierz elektroniczny, z przejrzystym wyświetlaczem. Służy do pomiaru aktualnych, przeciętnych i maksymalnych szybkości wiatru w km/h i w skali Beauforta. Zasilanie bateryjne. | szt. | 1
Zad. 3 poz. 9 | Higrometr | Elektroniczny higrometr z termometrem i zewnętrzną sondą. Zakres pomiaru temperatury od min. - 50° C do co najmniej 70° C, zakres pomiaru wilgotności od min. 10% do co najmniej 99%. Zasilanie bateryjne. | szt. | 1
Zad. 3 poz. 9 | Zestaw areometrów | Zestaw zawiera min. 5 areometrów w zakresie min. 0,700 –1,300 g/cm3, służy do mierzenia gęstości cieczy. | zestaw | 1
Zad. 3 poz. 9 | Zestaw siłomierzy | W zestawie min. 6 siłomierzy (np. 1N,2N,5N, 10N, 20N, 50 N). Siłomierze sprężynowe, obudowa z plastiku, skala wyrażona w niutonach, metalowe haczyki do zawieszenia siłomierza i do zawieszania ciężarków. | zestaw | 1
Zad. 3 poz. 9 | Miernik uniwersalny wielkości elektrycznych | Uniwersalny miernik cyfrowy – multimetr wielkości elektrycznych (amperomierz, woltomierz, omomierz). Zakresy pomiarowe: DCV (prąd stały): 200/2000mV/20/200/500 V; ACV (prąd zm.): 200/500 V; DCA: 2000 µA/20/200 mA/10 A; oporność: 200/2000 Ω/20/200/ kΩ/20 MΩ; zakres pomiaru temperatury: od -40 do 1000o C (od 40o F do 1832o F). Zasilanie bateryjne, w zestawie kable pomiarowe i czujnik temperatury na przewodzie. | szt. | 1
Zad. 3 poz. 9 | Igła magnetyczna na podstawie | Magnes osadzony na podstawie. | szt. | 3
Zad. 3 poz. 9 | Zestaw soczewek | Zestaw zawiera min. 6 soczewek o różnych kształtach np.: płasko-wypukłe, dwuwypukłe, o średnicy min. 50 mm każda oraz stojak do umieszczania soczewek. | zestaw | 1
Zad. 3 poz. 9 | Globus indukcyjny | Globus indukcyjny (czarna matowa powierzchnia po której można pisać kredą tablicową) o średnicy min. 25 cm. | szt. | 3
Zad. 3 poz. 9 | Globus fizyczny duży | Globus fizyczny o średnicy min. 42 cm. | szt. | 1
Zad. 3 poz. 9 | Globus konturowy | Globus o średnicy min. 25 cm, flamastry ścieralne do pisania po globusie, gąbka do ścierania flamastrów. Globus przedstawia kontury kontynentów oraz granice państw, bez nazw. | szt. | 1
Zad. 3 poz. 9 | Mapa Ochrona przyrody w PL | Mapa ukazuje aktualny stan ochrony przyrody w Polsce, w tym m.in. rozmieszczenie obszarów chronionych oraz podlegających ochronie obiektów przyrody nieożywionej, z zaznaczonym występowaniem gatunków roślin i zwierząt chronionych w Polsce. Mapa ścienna, oprawiona w drążki z zawieszką ścienną. Format: min. 160 cm x 115 cm, skala min. 1:650 000. | szt. | 1
Zad. 3 poz. 9 | Szkielet ruchomy człowieka z ruchomymi elementami | Szkielet człowieka naturalnej wielkości z tworzywa sztucznego na stojaku z kółkami. Czaszkę (żuchwa ruchoma) i kończyny można odłączać. Wysokość min. 170 cm. | szt. | 1
Zad. 3 poz. 9 | Szkielety: ryby, żaby, jaszczurki, gołębia, królika | Naturalne szkielety: ryby, żaby, jaszczurki, gołębia, królika, umieszczone na podstawie. Szkielety zabezpieczone są szczelną osłoną wykonana z pleksi chroniącą modele przed kurzem i uszkodzeniami mechanicznymi. Do każdego szkieletu dołączono opis. | kpl. | 1
Zad. 3 poz. 9 | Plansza roślin trujących i zwierząt niebezpiecznych | Plansza przedstawiająca min. 20 gatunków niebezpiecznych zwierząt i roślin występujących w Polsce. Każdy z gatunków pokazany jest na ilustracji oraz jest opatrzony opisem. Wymiar min. 90 x 120 cm. | szt. | 1
Zad. 3 poz. 9 | Plansza grzybów trujących | Plansza przedstawiająca min. 20 gatunków grzybów trujących i niejadalnych spotykanych w Polsce w lasach i na łąkach. Każdy z gatunków pokazany jest na ilustracji oraz jest opatrzony opisem. Wymiar min. 80 x 110 cm. | szt. | 1
Zad. 3 poz. 9 | Zestaw plansz: warstwy lasów w różnych strefach klimatycznych | Zestaw składa się z 10 plansz: 1. Pustynia Sahara, 2. Sawanna afrykańska, 3. Dżungla afrykańska, 4. Dżungla amazońska, 5. Ameryka Północna, 6. Arktyka, 7. Azja Południowo-Wschodnia, 8. Azja Środkowa, 9. Australia, 10. Rafa koralowa. Wymiar plansz min. 70 x 100 cm. | zestaw | 1
Zad. 3 poz. 9 | Plansza budowy i skali porostowej | Plansza przedstawiająca budowę porostów i skalę porostową. Wymiar planszy: min. 70 x 100 cm. | szt. | 1
Zad. 3 poz. 9 | Plansza obrazująca zmysły człowieka | Plansza przedstawiająca budowę i funkcje 5 narządów zmysłów człowieka: oko (wzrok), ucho (słuch), język (smak), nos (węch), skóra (dotyk). Wymiar planszy: min. 100 x 140 cm. | szt. | 1
Zad. 3 poz. 9 | Zestaw plansz: budowy kwiatu, rodzajów kwiatostanu, rodzajów liści i korzeni | Zestaw zawiera 4 plansze: plansza przedstawiająca budowę, zapylenie i zapłodnienie kwiatu, plansza przedstawiająca min. 9 rożnych kwiatostanów, plansza przedstawiająca budowę korzenia oraz min. 7 rodzajów korzeni, plansza przedstawiająca najczęściej występujące w Polsce drzewa liściaste – pokrój, liście i owoce. Wymiar plansz min. 70 x 100 cm. | zestaw | 1
Zad. 3 poz. 9 | Plansza rodzajów dziobów, pazurów i kluczy tropów | Plansza przedstawiająca ptaki żyjące w lesie w skali 1:1. Wymiar planszy min. 90 x 60 cm. | szt. | 1
Zad. 3 poz. 9 | Plansza profili glebowych | Dwustronna plansza przedstawiająca z jednej strony profile najczęściej występujących typów gleb na Ziemi, a z drugiej strony schematyczny profil glebowy. Wymiar planszy min: 48 x 68 cm. | szt. | 1
Zad. 3 poz. 9 | Plansza etapów rozwoju człowieka | Dwustronna plansza przedstawiająca z jednej strony rozwój zarodkowy i płodowy człowieka, a z drugiej strony budowę szkieletu człowieka. Wymiar planszy min. 100 x 70 cm. | szt. | 1
Zad. 3 poz. 9 | Plansza rodzajów chmur | Plansza przedstawiająca min. 10 najczęściej spotykanych rodzajów chmur, ich nazwy polskie i łacińskie. Wymiar planszy min. 100 x 70 cm. | szt. | 1
Zad. 3 poz. 9 | Zestaw metali | Zestaw składający się z min. 6 bryłek metali o jednakowej objętości i różnej masie. | zestaw | 1
Zad. 3 poz. 9 | Zestaw do badania wody | Przenośny zestaw reagentów, przyrządów i pojemników umożliwiających wykonanie badań i eksperymentów, np. zmierzenie twardości, kwasowości, zasadowości wody. | zestaw | 1
Zad. 3 poz. 9 | Aparat fotograficzny | Aparat fotograficzny (zaawansowany kompakt) z szerokokątnym obiektywem, z opcją ustawień manualnych i możliwościami filmowania w rozdzielczości min. Full HD. Parametry minimalne: matryca typu CMOS; liczba pixeli: min. 20 mln; stabilizacja optyczna, wyświetlacz min. 3"; zoom optyczny: min. 30x, czułość: min. auto, ISO 100, ISO 200, ISO 400, ISO 800, ISO 1600; pomiar światła: centralnie ważony i punktowy; detekcja twarzy; format zapisu pliku: min. JPEG; rejestracja filmów z dźwiękiem; min. liczba klatek na sekundę: 30; obsługa kart SDHC, zasilanie akumulatorowe. | szt. | 1
Zad. 3 poz. 9 | Igły preparacyjne | Igła preparacyjna prosta pojedyncza ze stali nierdzewnej z metalowym zintegrowanym uchwytem antypoślizgowym, w opakowaniu min. 10 szt. | op. | 2
Zad. 3 poz. 9 | Pudełko plastikowe na preparaty | Pudełka plastikowe, zamykane do przechowywania preparatów mikroskopowych. | szt. | 1
Zad. 3 poz. 9 | Bibuła laboratoryjna | Bibuła jakościowa miękka o wymiarach: min.58 x 58 mm, opakowanie min. 100 arkuszy. | op. | 1
Zad. 3 poz. 9 | Wskaźniki pH | Pudełko min. 100 pasków, zakres skali: 1-14. | op. | 2
Zad. 3 poz. 9 | Ładowarki do baterii | Uniwersalna ładowarka z wyświetlaczem LCD z gniazdem USB, do ładowania wszystkich konsumenckich akumulatorów Ni-CD, Ni-MH o rozmiarach AA/R6, AAA/R03, C/R14, D/R20, 6F22/9V. | szt. | 2
Zad. 3 poz. 9 | Krążek Secchiego | Krążek (z polami czarno-białymi lub biały) do określania głębokości i przejrzystości wody i przenikania światła. | szt. | 2
Zad. 3 poz. 9 | Zestaw soczewek | W zestawie min. 6 soczewek o różnych kształtach tj.: płasko-wypukłe, dwuwypukłe, dwuwklęsłe, wklęsło- wypukłe. o średnicy min. 50 mm każda, stojak do umieszczania soczewek. | zestaw | 1
Zad. 3 poz. 9 | Pryzmat | Pryzmat trójkątny wykonany ze szkła lub akrylu. Długość boku min. 4 cm, o kątach 60° x 60° x 60°. | szt. | 2
Zad. 3 poz. 9 | Krążek Newtona z napędem ręcznym | Krążek o śr. min. 18 cm, wprawiany w ruch ręcznie. | szt. | 2
Zad. 3 poz. 9 | Zestaw sprężyn metalowych | Zestaw składa się min. z 50 różnych sprężyn metalowych. | zestaw | 1
Zad. 3 poz. 9 | Latarka LED ze wskaźnikiem laserowym | Latarka w metalowej obudowie, źródło światła: diody LED, zintegrowany wskaźnik laserowy, zasilanie bateryjne. | szt. | 2
Zad. 3 poz. 9 | Zestaw skał i minerałów | Zestaw różnych skał i minerałów. Zestaw składa się min. z 50 okazów, wielkość pojedynczego okazu min. 3–4 cm. | zestaw | 1
Zad. 3 poz. 9 | Stetoskop | Stetoskop przeznaczony do badania ogólnego, o lekkiej konstrukcji. | szt. | 2
Zad. 3 poz. 9 | Model anatomiczny żaby | Model budowy żaby, umożliwiający symulację jej sekcji. Wykonany z tworzywa sztucznego. | szt. | 1
Zad. 3 poz. 9 | Model komórki roślinnej | Model przedstawiający budowę komórki roślinnej z jej organellami komórkowymi. Wykonany z tworzywa sztucznego, na podstawie. | szt. | 1
Zad. 3 poz. 9 | Model komórki zwierzęcej | Model przedstawiający budowę komórki zwierzęcej z jej organellami komórkowymi. Wykonany z tworzywa sztucznego, na podstawie. | zestaw | 1
Zad. 3 poz. 9 | Mitoza komórek zwierzęcych model | Model przedstawiający stadia procesu podziału mitotycznego komórek zwierzęcych. Wykonany z tworzywa sztucznego. | szt. | 1
Zad. 3 poz. 9 | Mejoza komórek zwierzęcych model | Model przedstawiający stadia procesu podziału melodycznego komórek zwierzęcych. Wykonany z tworzywa sztucznego. | szt. | 1
Zad. 3 poz. 9 | Model łodygi rośliny jednoliściennej | Model przekroju łodygi rośliny jednoliściennej, przedstawiający jej budowę. | szt. | 1
Zad. 3 poz. 9 | Model łodygi rośliny dwuliściennej | Model przekroju łodygi rośliny dwuliściennej, przedstawiający jej budowę. | szt. | 1

## SP STOJADŁA
Dane Szkoły: Szkoła Podstawowa im. Kardynała Stefana Wyszyńskiego w Stojadłach
Miejscowość: Stojadła
Gmina: Mińsk Mazowiecki
Wyposażenie Pracowni Biologicznej
pozycja z wniosku | nazwa | specyfikacja | j.m. | ilość
Zad. 3 poz. 15 | Mikroskop z kamerą USB | Mikroskop z kamerą USB: powiększenie min. 20x–1280x, okulary min. 5x, 16x, obiektywy min. 4x, 10x, 40x, oświetlenie LED, kamera (rozdzielczość min. 640x480 pikseli) z kablem USB, oprogramowanie sterujące na płycie CD, stolik ze skalą milimetrową, oświetlenie górne i dolne z regulacją natężenia, filtry podstolikowe, zasilanie bateryjne. | szt. | 3
Zad. 3 poz. 15 | Fartuchy laboratoryjne | Fartuch laboratoryjny, płócienny, długi rękaw, kieszenie po bokach, z tyłu pasek regulujący obwód fartuch, rozmiar S i M. | szt. | 5
Zad. 3 poz. 15 | Apteczka szkolna | Apteczka w pomarańczowej oznaczonej walizce. Skład apteczki: kompres zimny - 1 szt., kompres na oko - 2 szt., kompres 10x10 a2 - 3 szt., opaska elastyczna 4 m x 6 cm - 2 szt., opaska elastyczna 4 m x 8 cm - 2 szt., plaster 10 x 6cm (8 szt.) - 1 kpl., plaster (14 szt.) - 1 kpl., plaster 5m x 2,5 cm - 1 szt., opatrunek indywidualny M sterylny - 3 szt., opatrunek indywidualny G sterylny - 1 szt., opatrunek indywidualny K sterylny - 1 szt., chusta opatrunkowa 60 x 80 - 1szt., chusta trójkątna - 2 szt., chusta z fliseliny (5 szt.) - 1 kpl., koc ratunkowy 160 x 210 cm - 1 szt., nożyczki 19cm - 1 szt., rękawice latex - 4 szt., chusteczka dezynfekująca - 6 szt., ustnik do sztucznego oddychania - 1 szt., instrukcja udzielania Pierwszej Pomocy wraz z wykazem telefonów alarmowych - 1 szt. | zestaw | 3
Zad. 3 poz. 15 | Okulary ochronne | Okulary ochronne z tworzywa, z otworami wentylacyjnymi, z gumką w celu dopasowania do rozmiaru głowy. | szt. | 10
Zad. 3 poz. 15 | Rękawiczki lateksowe | Pudrowane, diagnostyczne i ochronne rękawice lateksowe, niejałowe, do jednorazowego użycia, rozmiar: S - 1 op., M - 1 op., opakowanie: min. 100 sztuk. | op. | 5
Zad. 3 poz. 15 | Ciśnieniomierz | Ciśnieniomierz automatyczny naramienny, wyświetlacz cyfrowy, pamięć wyników, obwód naramienny od min. 20 cm do 35 cm obwodu, o zakresie pomiarowym ciśnienia od 0 do 299 mm Hg, tętna od 40 do 200 uderzeń/minutę, zasilanie bateryjne. | szt. | 1
Zad. 3 poz. 15 | Pojemnik do obserwacji okazów | Pojemnik przezroczysty z pokrywką, ze szkłem powiększającym, z otworami wentylacyjnymi, z podziałką do porównywania wielkości okazów. Pojemnik wykorzystywany do obserwacji okazów i małych przemiotów. | szt. | 5
Zad. 3 poz. 15 | Taśmy miernicze | Taśma z włókna szklanego, obudowa z tworzywa sztucznego z gumowym wykończeniem, składana korbka do szybkiego zwijania, blokada taśmy. Długość min. 20 m. | szt. | 5
Zad. 3 poz. 15 | Zestaw szkiełek nakrywkowych | Zestaw składa się z min. 100 szt. szkiełek nakrywkowych o wymiarach min.: 22 x 22 mm. | zestaw | 3
Zad. 3 poz. 15 | Zestaw szkiełek podstawowych | Zestaw składa się z min. 50 szt. szkiełek podstawowych szlifowanych o wymiarach min.: 70 x 20 x 1 mm. | zestaw | 3
Zad. 3 poz. 15 | Zlewki różnej wielkości | Zestaw zawiera zlewki z podziałką wykonane ze szkła borokrzemowego o pojemności: 50 ml - 2 szt., 100 ml - 2 szt., 250 ml - 4 szt. | zestaw | 3
Zad. 3 poz. 15 | Kolby stożkowe | Kolba stożkowa szklana o pojemności min. 250 a max. 350 ml. | szt. | 3
Zad. 3 poz. 15 | Zestaw cylindrów miarowych | Zestaw zawiera min. 6 cylindrów miarowych z nadrukowaną skalą i dziubkiem do przelewania. Pojemności: 25 ml - 1 szt., 50 ml - 1 szt., 100 ml - 1 szt., 250 ml - 1 szt., 500 ml - 1 szt., 1000 ml - 1 szt.. | zestaw | 3
Zad. 3 poz. 15 | Zestaw szalek Petriego | Zestaw min. 10 szt. szalek Petriego o śr. min. 90 mm. | zestaw | 3
Zad. 3 poz. 15 | Zestaw probówek na statywie | Zestaw zawiera min. 6 probówek szklanych o śr. min. 18 mm umieszczonych na stojaku. | zestaw | 3
Zad. 3 poz. 15 | Uchwyt do probówek | Uchwyt do trzymania probówek. | szt. | 3
Zad. 3 poz. 15 | Zestaw pipet | Zestaw zawiera min. 10 pipet wielomiarowych, szklanych o pojemności min. 10 ml przy podziałce 0,1 ml oraz 10 pipet jednomiarowych szklanych o pojemności min. 10 ml. | zestaw | 2
Zad. 3 poz. 15 | Termometr laboratoryjny | Termometr laboratoryjny szklany, cieczowy, bezrtęciowy, o zakresie pomiaru temperatury od -10 do +110°C. | szt. | 3
Zad. 3 poz. 15 | Model anatomiczny serca | Model serca ludzkiego, naturalnej wielkości, 4-częściowy, umieszczony na podstawie. | szt. | 1
Zad. 3 poz. 15 | Model anatomiczny serca | Model serca ludzkiego, wraz z przekrojami naczyń pokazującymi ich zwężenia w przebiegu miażdżycy, umieszczony na podstawie. | szt. | 1
Zad. 3 poz. 15 | Model skóry człowieka | Model blokowy ludzkiej skóry, na podstawie. | szt. | 1
Zad. 3 poz. 15 | Mikroskop terenowy | Mikroskop terenowy dwuokularowy o 20-krotnym powiększeniu do obserwacji w świetle odbitym, oświetlenie diodowe (LED), pokrowiec na mikroskop do bezpiecznego przenoszenia. | szt. | 3
Zad. 3 poz. 15 | Waga elektroniczna | Waga wykonana z plastiku. Obciążenie maksymalne co najmniej 600 g, dokładność odczytu min. 0,1 g, wbudowana na stałe/niewymienna szalka wykonana ze stali nierdzewnej, zasilanie: bateryjne lub zasilacz sieciowy, wyświetlacz LCD, plastikowy pojemnik do ważenia służący także do przykrywania wagi, ważenie w gramach i uncjach, liczenie sztuk o jednakowej masie, funkcja tarowania, automatyczne zerowanie. | szt. | 1
Zad. 3 poz. 15 | Aparat do fotosyntezy | Aparat umożliwiający przeprowadzenie doświadczenia z fotosyntezy. | szt. | 1
Zad. 3 poz. 15 | Zestaw zawierający preparaty tkanek zdrowych człowieka | Zestaw zawierający preparaty tkanek zdrowych człowieka min. 10 preparatów np.: rozmaz krwi ludzkiej, mięsień prążkowany, skóra, szpik kostny, mózg, płuco. | zestaw | 3
Zad. 3 poz. 15 | Zestaw zawierający preparaty tkanek zdrowych człowieka | Zestaw zawierający preparaty tkanek zdrowych człowieka min. 10 preparatów np.: ślinianka, wątroba, kość ludzka, ściana jelita, nerka, móżdżek. | zestaw | 3
Zad. 3 poz. 15 | Zestaw zawierający preparaty bakterii | Zestaw zawierający preparaty bakterii min. 10 preparatów np. bakteria serowe, bakterie naturalnej flory człowieka, pałeczka czerwonki, bakterie gnilne, bakterie jelitowe. | zestaw | 3
Zad. 3 poz. 15 | Zestaw zawierający preparaty pasożytów | Zestaw zawierający preparaty pasożytów min. 10 preparatów np.: tasiemiec, przywra, glista, włosień kręty, motylica wątrobowa, zarodziec malarii. | zestaw | 3
Zad. 3 poz. 15 | Zestaw zawierający preparaty roślin jednoliściennych | Zestaw zawierający preparaty roślin jednoliściennych min. 20 preparatów np.: komórki roślin w stadium mitozy, kwiat: pyłek, pylnik, zalążnia, znamię słupka z pyłkiem, pylnik z tkanką zarodnikowotwórczą, łodyga. | zestaw | 3
Zad. 3 poz. 15 | Zestaw zawierający preparaty roślin dwuliściennych | Zestaw zawierający preparaty roślin dwuliścinnych min. 20 preparatów np.: korzenie, łodygi, liście, bulwy ziemniaka. | zestaw | 3
Zad. 3 poz. 15 | Zestaw zawierający preparaty grzybów | Zestaw zawierający preparaty grzybów min. 5 preparatów np.: rhizopus (pleśń chlebowa), penicillium (Pędzlak). | zestaw | 3
Zad. 3 poz. 15 | Zestaw preparatów zawierający komórki i tkanki zwierzęce | Zestaw preparatów zawierający komórki i tkanki zwierzęce min. 25 preparatów np.: nabłonki, tkanka włóknista, tkanka siateczkowa, tkanka tłuszczowa, chrząstka, krew, mięsień, nerw (różne przekroje). | zestaw | 3
Zad. 3 poz. 15 | Zestaw preparatów biologicznych | Zestaw preparatów biologicznych zawierający min. 50 preparatów np.: przekroje poprzeczne i podłużne korzeni, łodyg, pni roślinnych, igły, liście, pączkujące drożdże, czarna pleśń, strzępki grzybów, kolonia bakterii, euglena, pantofelek, rozwielitka, stułbia, aparaty gębowe owadów, odnóża owadów, wymaz krwi ludzkiej, mięsień szkieletowy człowieka, nerw człowieka, jajo żaby. | zestaw | 3
Zad. 3 poz. 15 | Zestaw preparatów zawierający tkanki oraz narządy zwierząt | Zestaw preparatów zawierający tkanki oraz narządy zwierząt min. 15 preparatów np.: skóra płaza, p.pp., jelito cienkie p.pp., rozmaz krwi płaza, jądro płaza, serce płaza, wątroba ssaka, jądro ssaka, jajnik ssaka, rdzeń kręgowy ssaka, tkanka kostna zbita, ściana przewodu pokarmowego ssaka p.pp. (jelito cieknie, grube, żołądek), trzustka ssaka – przekrój, śledziona ssaka – przekrój, pęcherzyk żółciowy ssaka – przekrój. | zestaw | 3
Zad. 3 poz. 15 | Zestaw preparatów zawierający tkanki chorobowe człowieka | Zestaw preparatów zawierający tkanki chorobowe człowieka min. 10 preparatów np.: gruźlica wątroby, pylica węglowa płuc, malaria. | zestaw | 3
Zad. 3 poz. 15 | Model oka ludzkiego | Model oka ludzkiego min. 6-częściowy. | szt. | 1
Zad. 3 poz. 15 | Model ucha ludzkiego | Model ucha ludzkiego min. 4-częściowy. | szt. | 1
Zad. 3 poz. 15 | Zestaw preparatów histologicznych człowieka | Zestaw preparatów histologicznych człowieka zawierający min. 25 preparatów np: móżdżek, rdzeń kręgowy, trzustka, tętnica i żyła, śledziona, przełyk, tarczyca, jądro, sperma, wątroba, nerw, nerka, włos, jajnik, jelito grube, skóra, jelito cienkie, mięśnie prążkowane, mięśnie serca, macica, żołądek. | kpl. | 1
Zad. 3 poz. 15 | Listwa zasilająca (przedłużacz) | Przedłużacz bryzgoszczelny, odporny na zachlapania płynami (klasa szczelności ip44 - lub równoważna), 5 gniazdek z uziemieniem wyposażonych w samozamykające się klapki, długość przewodu: 4 m. | szt. | 1
Zad. 3 poz. 15 | Palnik spirytusowy | Palnik szklany spirytusowy z kołpakiem polipropylenowym, pojemność min. 150 ml. | szt. | 1
Zad. 3 poz. 15 | Pojemnik do obserwacji okazów | Pojemnik przezroczysty z pokrywką, ze szkłem powiększającym, z otworami wentylacyjnymi, z podziałką do porównywania wielkości okazów. Pojemnik wykorzystywany do obserwacji okazów i małych przemiotów. | szt. | 1
Zad. 3 poz. 15 | Teleskop | Podstawowy teleskop na statywie pozwalający na prowadzenie obserwacji nieba i obiektów naziemnych, 3 okulary o średnicy min. 4mm, 12mm, oraz 20mm, soczewka Barlow’a 3x. | szt. | 1
Zad. 3 poz. 15 | Deszczomierz | Deszczomierz z przezroczystego tworzywa sztucznego do nakładania na standardowy kij/pręt, wysokość min. 22 cm. | szt. | 1
Zad. 3 poz. 15 | Barometr | Barometr mechaniczny, zakres pomiaru ciśnienia: od min. 960 hPa do co najmniej 1060 hPa. | szt. | 1
Zad. 3 poz. 15 | Wiatromierz | Wiatromierz elektroniczny, z przejrzystym wyświetlaczem. Służy do pomiaru aktualnych, przeciętnych i maksymalnych szybkości wiatru w km/h i w skali Beauforta. Zasilanie bateryjne. | szt. | 1
Zad. 3 poz. 15 | Higrometr | Elektroniczny higrometr z termometrem i zewnętrzną sondą. Zakres pomiaru temperatury od min. - 50° C do co najmniej 70° C, zakres pomiaru wilgotności od min. 10% do co najmniej 99%. Zasilanie bateryjne. | szt. | 1
Zad. 3 poz. 15 | Zestaw areometrów | Zestaw zawiera min. 5 areometrów w zakresie min. 0,700 –1,300 g/cm3, służy do mierzenia gęstości cieczy. | zestaw | 1
Zad. 3 poz. 15 | Zestaw siłomierzy | W zestawie min. 6 siłomierzy (np. 1N,2N,5N, 10N, 20N, 50 N). Siłomierze sprężynowe, obudowa z plastiku, skala wyrażona w niutonach, metalowe haczyki do zawieszenia siłomierza i do zawieszania ciężarków. | zestaw | 1
Zad. 3 poz. 15 | Miernik uniwersalny wielkości elektrycznych | Uniwersalny miernik cyfrowy – multimetr wielkości elektrycznych (amperomierz, woltomierz, omomierz). Zakresy pomiarowe: DCV (prąd stały): 200/2000mV/20/200/500 V; ACV (prąd zm.): 200/500 V; DCA: 2000 µA/20/200 mA/10 A; oporność: 200/2000 Ω/20/200/ kΩ/20 MΩ; zakres pomiaru temperatury: od -40 do 1000o C (od 40o F do 1832o F). Zasilanie bateryjne, w zestawie kable pomiarowe i czujnik temperatury na przewodzie. | szt. | 1
Zad. 3 poz. 15 | Opiłki metalu | Opiłki do badania pola magnetycznego, min. 250 g. | szt. | 2
Zad. 3 poz. 15 | Igła magnetyczna na podstawie | Magnes osadzony na podstawie. | szt. | 1
Zad. 3 poz. 15 | Globus indukcyjny | Globus indukcyjny (czarna matowa powierzchnia po której można pisać kredą tablicową) o średnicy min. 25 cm. | szt. | 1
Zad. 3 poz. 15 | Globus fizyczny | Globus fizyczny o średnicy min. 22 cm. | szt. | 5
Zad. 3 poz. 15 | Globus fizyczny duży | Globus fizyczny o średnicy min. 42 cm. | szt. | 1
Zad. 3 poz. 15 | Globus konturowy | Globus o średnicy min. 25 cm, flamastry ścieralne do pisania po globusie, gąbka do ścierania flamastrów. Globus przedstawia kontury kontynentów oraz granice państw, bez nazw. | szt. | 2
Zad. 3 poz. 15 | Mapa Ochrona przyrody w PL | Mapa ukazuje aktualny stan ochrony przyrody w Polsce, w tym m.in. rozmieszczenie obszarów chronionych oraz podlegających ochronie obiektów przyrody nieożywionej, z zaznaczonym występowaniem gatunków roślin i zwierząt chronionych w Polsce. Mapa ścienna, oprawiona w drążki z zawieszką ścienną. Format: min. 160 cm x 115 cm, skala min. 1:650 000. | szt. | 1
Zad. 3 poz. 15 | Szkielet ruchomy człowieka z ruchomymi elementami | Szkielet człowieka naturalnej wielkości z tworzywa sztucznego na stojaku z kółkami. Czaszkę (żuchwa ruchoma) i kończyny można odłączać. Wysokość min. 170 cm. | szt. | 1
Zad. 3 poz. 15 | Szkielety: ryby, żaby, jaszczurki, gołębia, królika | Naturalne szkielety: ryby, żaby, jaszczurki, gołębia, królika, umieszczone na podstawie. Szkielety zabezpieczone są szczelną osłoną wykonana z pleksi chroniącą modele przed kurzem i uszkodzeniami mechanicznymi. Do każdego szkieletu dołączono opis. | kpl. | 1
Zad. 3 poz. 15 | Plansza roślin trujących i zwierząt niebezpiecznych | Plansza przedstawiająca min. 20 gatunków niebezpiecznych zwierząt i roślin występujących w Polsce. Każdy z gatunków pokazany jest na ilustracji oraz jest opatrzony opisem. Wymiar min. 90 x 120 cm. | szt. | 1
Zad. 3 poz. 15 | Plansza grzybów trujących | Plansza przedstawiająca min. 20 gatunków grzybów trujących i niejadalnych spotykanych w Polsce w lasach i na łąkach. Każdy z gatunków pokazany jest na ilustracji oraz jest opatrzony opisem. Wymiar min. 80 x 110 cm. | szt. | 1
Zad. 3 poz. 15 | Zestaw plansz: warstwy lasów w różnych strefach klimatycznych | Zestaw składa się z 10 plansz: 1. Pustynia Sahara, 2. Sawanna afrykańska, 3. Dżungla afrykańska, 4. Dżungla amazońska, 5. Ameryka Północna, 6. Arktyka, 7. Azja Południowo-Wschodnia, 8. Azja Środkowa, 9. Australia, 10. Rafa koralowa. Wymiar plansz min. 70 x 100 cm. | zestaw | 1
Zad. 3 poz. 15 | Plansza budowy i skali porostowej | Plansza przedstawiająca budowę porostów i skalę porostową. Wymiar planszy: min. 70 x 100 cm. | szt. | 1
Zad. 3 poz. 15 | Plansza obrazująca zmysły człowieka | Plansza przedstawiająca budowę i funkcje 5 narządów zmysłów człowieka: oko (wzrok), ucho (słuch), język (smak), nos (węch), skóra (dotyk). Wymiar planszy: min. 100 x 140 cm. | szt. | 1
Zad. 3 poz. 15 | Zestaw plansz: budowy kwiatu, rodzajów kwiatostanu, rodzajów liści i korzeni | Zestaw zawiera 4 plansze: plansza przedstawiająca budowę, zapylenie i zapłodnienie kwiatu, plansza przedstawiająca min. 9 rożnych kwiatostanów, plansza przedstawiająca budowę korzenia oraz min. 7 rodzajów korzeni, plansza przedstawiająca najczęściej występujące w Polsce drzewa liściaste – pokrój, liście i owoce. Wymiar plansz min. 70 x 100 cm. | zestaw | 1
Zad. 3 poz. 15 | Plansza profili glebowych | Dwustronna plansza przedstawiająca z jednej strony profile najczęściej występujących typów gleb na Ziemi, a z drugiej strony schematyczny profil glebowy. Wymiar planszy min: 48 x 68 cm. | szt. | 1
Zad. 3 poz. 15 | Plansza rodzajów chmur | Plansza przedstawiająca min. 10 najczęściej spotykanych rodzajów chmur, ich nazwy polskie i łacińskie. Wymiar planszy min. 100 x 70 cm. | szt. | 1
Zad. 3 poz. 15 | Zestaw metali | Zestaw składający się z min. 6 bryłek metali o jednakowej objętości i różnej masie. | zestaw | 1
Zad. 3 poz. 15 | Aparat fotograficzny | Aparat fotograficzny (zaawansowany kompakt) z szerokokątnym obiektywem, z opcją ustawień manualnych i możliwościami filmowania w rozdzielczości min. Full HD. Parametry minimalne: matryca typu CMOS; liczba pixeli: min. 20 mln; stabilizacja optyczna, wyświetlacz min. 3"; zoom optyczny: min. 30x, czułość: min. auto, ISO 100, ISO 200, ISO 400, ISO 800, ISO 1600; pomiar światła: centralnie ważony i punktowy; detekcja twarzy; format zapisu pliku: min. JPEG; rejestracja filmów z dźwiękiem; min. liczba klatek na sekundę: 30; obsługa kart SDHC, zasilanie akumulatorowe. | szt. | 1
Zad. 3 poz. 15 | Igły preparacyjne | Igła preparacyjna prosta pojedyncza ze stali nierdzewnej z metalowym zintegrowanym uchwytem antypoślizgowym, w opakowaniu min. 10 szt. | op. | 1
Zad. 3 poz. 15 | Wskaźniki pH | Pudełko min. 100 pasków, zakres skali: 1-14. | op. | 1
Zad. 3 poz. 15 | Rękawice do gorących przedmiotów | Rękawice robocze bawełniane frotte, zakończone ściągaczem zapobiegającym zsuwaniu się rękawicy z dłoni, do prac gdzie występuje konieczność przytrzymania ciepłych przedmiotów. | szt. | 5
Zad. 3 poz. 15 | Fartuch | Fartuch laboratoryjny, płócienny, długi rękaw, dwie kieszenie po bokach, z tyłu pasek regulujący obwód fartuch, rozmiar XS. | szt. | 5
Zad. 3 poz. 15 | Ładowarki do baterii | Uniwersalna ładowarka z wyświetlaczem LCD z gniazdem USB, do ładowania wszystkich konsumenckich akumulatorów Ni-CD, Ni-MH o rozmiarach AA/R6, AAA/R03, C/R14, D/R20, 6F22/9V. | szt. | 1
Zad. 3 poz. 15 | Krążek Secchiego | Krążek (z polami czarno-białymi lub biały) do określania głębokości i przejrzystości wody i przenikania światła. | szt. | 1
Zad. 3 poz. 15 | Krążek Newtona z napędem ręcznym | Krążek o śr. min. 18 cm, wprawiany w ruch ręcznie. | szt. | 1
Zad. 3 poz. 15 | Latarka LED ze wskaźnikiem laserowym | Latarka w metalowej obudowie, źródło światła: diody LED, zintegrowany wskaźnik laserowy, zasilanie bateryjne. | szt. | 1
Zad. 3 poz. 15 | Zestaw skał i minerałów | Zestaw różnych skał i minerałów. Zestaw składa się min. z 50 okazów, wielkość pojedynczego okazu min. 3–4 cm. | zestaw | 1
Zad. 3 poz. 15 | Stetoskop | Stetoskop przeznaczony do badania ogólnego, o lekkiej konstrukcji. | szt. | 1
Zad. 3 poz. 15 | Waga szalkowa z tworzywa + odważniki | Waga wykonana z plastiku, cztery wymienne szalki w tym dwie głębokie i dwie płaskie, min. 10 odważników metalowych i 10 plastikowych o różnej wadze. | zestaw | 1
Zad. 3 poz. 15 | Tellurium | Przyrząd będący modelem ruchów Księżyca oraz Ziemi względem Słońca. | szt. | 3
Zad. 3 poz. 15 | Zasady zdrowego żywienia - magnetyczne elementy | Magnetyczne elementy przedstawiające produkty z piramidy żywieniowej, które można umieszczać na załączonej powierzchni i uczyć dzieci zasad zdrowego odżywiania. | szt. | 1

## SP STARA NIEDZIAŁKA
Dane Szkoły: Szkoła Podstawowa w Starej Niedziałce
Miejscowość: Stara Niedziałka
Gmina:Mińsk Mazowiecki
Wyposażenie Pracowni Biologicznej
pozycja z wniosku | nazwa | specyfikacja | j.m. | ilość
Zad. 3 poz. 21 | Mikroskop z kamerą USB | Mikroskop z kamerą USB: powiększenie min. 20x–1280x, okulary min. 5x, 16x, obiektywy min. 4x, 10x, 40x, oświetlenie LED, kamera (rozdzielczość min. 640x480 pikseli) z kablem USB, oprogramowanie sterujące na płycie CD, stolik ze skalą milimetrową, oświetlenie górne i dolne z regulacją natężenia, filtry podstolikowe, zasilanie bateryjne. | szt. | 3
Zad. 3 poz. 21 | Fartuchy laboratoryjne | Fartuch laboratoryjny, płócienny, długi rękaw, kieszenie po bokach, z tyłu pasek regulujący obwód fartuch, rozmiar S i M. | szt. | 10
Zad. 3 poz. 21 | Apteczka szkolna | Apteczka w pomarańczowej oznaczonej walizce. Skład apteczki: kompres zimny - 1 szt., kompres na oko - 2 szt., kompres 10x10 a2 - 3 szt., opaska elastyczna 4 m x 6 cm - 2 szt., opaska elastyczna 4 m x 8 cm - 2 szt., plaster 10 x 6cm (8 szt.) - 1 kpl., plaster (14 szt.) - 1 kpl., plaster 5m x 2,5 cm - 1 szt., opatrunek indywidualny M sterylny - 3 szt., opatrunek indywidualny G sterylny - 1 szt., opatrunek indywidualny K sterylny - 1 szt., chusta opatrunkowa 60 x 80 - 1szt., chusta trójkątna - 2 szt., chusta z fliseliny (5 szt.) - 1 kpl., koc ratunkowy 160 x 210 cm - 1 szt., nożyczki 19cm - 1 szt., rękawice latex - 4 szt., chusteczka dezynfekująca - 6 szt., ustnik do sztucznego oddychania - 1 szt., instrukcja udzielania Pierwszej Pomocy wraz z wykazem telefonów alarmowych - 1 szt. | zestaw | 1
Zad. 3 poz. 21 | Okulary ochronne | Okulary ochronne z tworzywa, z otworami wentylacyjnymi, z gumką w celu dopasowania do rozmiaru głowy. | szt. | 10
Zad. 3 poz. 21 | Rękawiczki lateksowe | Pudrowane, diagnostyczne i ochronne rękawice lateksowe, niejałowe, do jednorazowego użycia, rozmiar: S - 1 op., M - 1 op., opakowanie: min. 100 sztuk. | op. | 3
Zad. 3 poz. 21 | Ciśnieniomierz | Ciśnieniomierz automatyczny naramienny, wyświetlacz cyfrowy, pamięć wyników, obwód naramienny od min. 20 cm do 35 cm obwodu, o zakresie pomiarowym ciśnienia od 0 do 299 mm Hg, tętna od 40 do 200 uderzeń/minutę, zasilanie bateryjne. | szt. | 1
Zad. 3 poz. 21 | Pojemnik do obserwacji okazów | Pojemnik przezroczysty z pokrywką, ze szkłem powiększającym, z otworami wentylacyjnymi, z podziałką do porównywania wielkości okazów. Pojemnik wykorzystywany do obserwacji okazów i małych przemiotów. | szt. | 5
Zad. 3 poz. 21 | Taśmy miernicze | Taśma z włókna szklanego, obudowa z tworzywa sztucznego z gumowym wykończeniem, składana korbka do szybkiego zwijania, blokada taśmy. Długość min. 20 m. | szt. | 3
Zad. 3 poz. 21 | Zestaw szkiełek nakrywkowych | Zestaw składa się z min. 100 szt. szkiełek nakrywkowych o wymiarach min.: 22 x 22 mm. | zestaw | 1
Zad. 3 poz. 21 | Zestaw szkiełek podstawowych | Zestaw składa się z min. 50 szt. szkiełek podstawowych szlifowanych o wymiarach min.: 70 x 20 x 1 mm. | zestaw | 1
Zad. 3 poz. 21 | Zlewki różnej wielkości | Zestaw zawiera zlewki z podziałką wykonane ze szkła borokrzemowego o pojemności: 50 ml - 2 szt., 100 ml - 2 szt., 250 ml - 4 szt. | zestaw | 1
Zad. 3 poz. 21 | Kolby stożkowe | Kolba stożkowa szklana o pojemności min. 250 a max. 350 ml. | szt. | 1
Zad. 3 poz. 21 | Zestaw cylindrów miarowych | Zestaw zawiera min. 6 cylindrów miarowych z nadrukowaną skalą i dziubkiem do przelewania. Pojemności: 25 ml - 1 szt., 50 ml - 1 szt., 100 ml - 1 szt., 250 ml - 1 szt., 500 ml - 1 szt., 1000 ml - 1 szt.. | zestaw | 1
Zad. 3 poz. 21 | Zestaw szalek Petriego | Zestaw min. 10 szt. szalek Petriego o śr. min. 90 mm. | zestaw | 1
Zad. 3 poz. 21 | Zestaw probówek na statywie | Zestaw zawiera min. 6 probówek szklanych o śr. min. 18 mm umieszczonych na stojaku. | zestaw | 1
Zad. 3 poz. 21 | Uchwyt do probówek | Uchwyt do trzymania probówek. | szt. | 5
Zad. 3 poz. 21 | Zestaw pipet | Zestaw zawiera min. 10 pipet wielomiarowych, szklanych o pojemności min. 10 ml przy podziałce 0,1 ml oraz 10 pipet jednomiarowych szklanych o pojemności min. 10 ml. | zestaw | 1
Zad. 3 poz. 21 | Bagietki | Bagietki – pręciki szklane o minimalnej długości 20 cm i średnicy ok. 5-6 mm, wykonane ze szkła borokrzemowego. | szt. | 2
Zad. 3 poz. 21 | Termometr laboratoryjny | Termometr laboratoryjny szklany, cieczowy, bezrtęciowy, o zakresie pomiaru temperatury od -10 do +110°C. | szt. | 2
Zad. 3 poz. 21 | Model anatomiczny serca | Model serca ludzkiego, naturalnej wielkości, 4-częściowy, umieszczony na podstawie. | szt. | 1
Zad. 3 poz. 21 | Model anatomiczny serca | Model serca ludzkiego, wraz z przekrojami naczyń pokazującymi ich zwężenia w przebiegu miażdżycy, umieszczony na podstawie. | szt. | 1
Zad. 3 poz. 21 | Model skóry człowieka | Model blokowy ludzkiej skóry, na podstawie. | szt. | 1
Zad. 3 poz. 21 | Mikroskop terenowy | Mikroskop terenowy dwuokularowy o 20-krotnym powiększeniu do obserwacji w świetle odbitym, oświetlenie diodowe (LED), pokrowiec na mikroskop do bezpiecznego przenoszenia. | szt. | 1
Zad. 3 poz. 21 | Waga elektroniczna | Waga wykonana z plastiku. Obciążenie maksymalne co najmniej 600 g, dokładność odczytu min. 0,1 g, wbudowana na stałe/niewymienna szalka wykonana ze stali nierdzewnej, zasilanie: bateryjne lub zasilacz sieciowy, wyświetlacz LCD, plastikowy pojemnik do ważenia służący także do przykrywania wagi, ważenie w gramach i uncjach, liczenie sztuk o jednakowej masie, funkcja tarowania, automatyczne zerowanie. | szt. | 1
Zad. 3 poz. 21 | Aparat do fotosyntezy | Aparat umożliwiający przeprowadzenie doświadczenia z fotosyntezy. | szt. | 1
Zad. 3 poz. 21 | Zestaw zawierający preparaty tkanek zdrowych człowieka | Zestaw zawierający preparaty tkanek zdrowych człowieka min. 10 preparatów np.: rozmaz krwi ludzkiej, mięsień prążkowany, skóra, szpik kostny, mózg, płuco. | zestaw | 1
Zad. 3 poz. 21 | Zestaw zawierający preparaty tkanek zdrowych człowieka | Zestaw zawierający preparaty tkanek zdrowych człowieka min. 10 preparatów np.: ślinianka, wątroba, kość ludzka, ściana jelita, nerka, móżdżek. | zestaw | 1
Zad. 3 poz. 21 | Zestaw zawierający preparaty bakterii | Zestaw zawierający preparaty bakterii min. 10 preparatów np. bakteria serowe, bakterie naturalnej flory człowieka, pałeczka czerwonki, bakterie gnilne, bakterie jelitowe. | zestaw | 1
Zad. 3 poz. 21 | Zestaw zawierający preparaty pasożytów | Zestaw zawierający preparaty pasożytów min. 10 preparatów np.: tasiemiec, przywra, glista, włosień kręty, motylica wątrobowa, zarodziec malarii. | zestaw | 1
Zad. 3 poz. 21 | Zestaw zawierający preparaty roślin jednoliściennych | Zestaw zawierający preparaty roślin jednoliściennych min. 20 preparatów np.: komórki roślin w stadium mitozy, kwiat: pyłek, pylnik, zalążnia, znamię słupka z pyłkiem, pylnik z tkanką zarodnikowotwórczą, łodyga. | zestaw | 1
Zad. 3 poz. 21 | Zestaw zawierający preparaty roślin dwuliściennych | Zestaw zawierający preparaty roślin dwuliścinnych min. 20 preparatów np.: korzenie, łodygi, liście, bulwy ziemniaka. | zestaw | 1
Zad. 3 poz. 21 | Zestaw zawierający preparaty grzybów | Zestaw zawierający preparaty grzybów min. 5 preparatów np.: rhizopus (pleśń chlebowa), penicillium (Pędzlak). | zestaw | 1
Zad. 3 poz. 21 | Zestaw preparatów zawierający komórki i tkanki zwierzęce | Zestaw preparatów zawierający komórki i tkanki zwierzęce min. 25 preparatów np.: nabłonki, tkanka włóknista, tkanka siateczkowa, tkanka tłuszczowa, chrząstka, krew, mięsień, nerw (różne przekroje). | zestaw | 1
Zad. 3 poz. 21 | Zestaw preparatów biologicznych | Zestaw preparatów biologicznych zawierający min. 50 preparatów np.: przekroje poprzeczne i podłużne korzeni, łodyg, pni roślinnych, igły, liście, pączkujące drożdże, czarna pleśń, strzępki grzybów, kolonia bakterii, euglena, pantofelek, rozwielitka, stułbia, aparaty gębowe owadów, odnóża owadów, wymaz krwi ludzkiej, mięsień szkieletowy człowieka, nerw człowieka, jajo żaby. | zestaw | 1
Zad. 3 poz. 21 | Zestaw preparatów zawierający tkanki oraz narządy zwierząt | Zestaw preparatów zawierający tkanki oraz narządy zwierząt min. 15 preparatów np.: skóra płaza, p.pp., jelito cienkie p.pp., rozmaz krwi płaza, jądro płaza, serce płaza, wątroba ssaka, jądro ssaka, jajnik ssaka, rdzeń kręgowy ssaka, tkanka kostna zbita, ściana przewodu pokarmowego ssaka p.pp. (jelito cieknie, grube, żołądek), trzustka ssaka – przekrój, śledziona ssaka – przekrój, pęcherzyk żółciowy ssaka – przekrój. | zestaw | 1
Zad. 3 poz. 21 | Zestaw preparatów zawierający tkanki chorobowe człowieka | Zestaw preparatów zawierający tkanki chorobowe człowieka min. 10 preparatów np.: gruźlica wątroby, pylica węglowa płuc, malaria. | zestaw | 1
Zad. 3 poz. 21 | Model oka ludzkiego | Model oka ludzkiego min. 6-częściowy. | szt. | 1
Zad. 3 poz. 21 | Model ucha ludzkiego | Model ucha ludzkiego min. 4-częściowy. | szt. | 1
Zad. 3 poz. 21 | Zestaw preparatów histologicznych człowieka | Zestaw preparatów histologicznych człowieka zawierający min. 25 preparatów np: móżdżek, rdzeń kręgowy, trzustka, tętnica i żyła, śledziona, przełyk, tarczyca, jądro, sperma, wątroba, nerw, nerka, włos, jajnik, jelito grube, skóra, jelito cienkie, mięśnie prążkowane, mięśnie serca, macica, żołądek. | kpl. | 1
Zad. 3 poz. 21 | Palnik spirytusowy | Palnik szklany spirytusowy z kołpakiem polipropylenowym, pojemność min. 150 ml. | szt. | 1
Zad. 3 poz. 21 | Pipety Pasteura | Pipeta Pasteura z polietylenu o pojemności min. 5 ml, op. min. 100 szt. | szt. | 1
Zad. 3 poz. 21 | Zestaw laboratoryjny | Zestaw laboratoryjny zawiera min.: zlewki miarowe szklane o różnych pojemnościach – min. 6 szt., okulary ochronne – min. 6 szt., łyżko-szpatułka – min. 2 szt., bagietka szklana o dł. min. 20 cm – min. 3 szt., okrągłe bibuły filtracyjne śr. min. 150 mm – min. 100 szt., rękawice laboratoryjne – min. 100 szt., pipeta Pasteura min. 3 ml – min. 5 szt., palnik spirytusowy z knotem – min. 2 szt., stojak nad palnik - min. 2 szt., łapa do probówek, drewniana i metalowa – min. 2 szt. (1+1), łyżeczka do spalań z kołnierzem ochronnym – min. 1 szt., lejek – min. 2 szt., kolba stożkowa z korkiem - min. 2 szt., probówka szklana (borokrzem.) 12x100 mm - 10 szt., stojak na min. 5 probówek - 2 szt., szalka Petriego szklana min. 60 mm - 2 szt., szalka Petriego szklana min. 100 mm - 2 szt., parownica porcelanowa – min. 1 szt., moździerz szorstki z tłuczkiem - 1 szt., szczotka do probówek - 2 szt.. | zestaw | 1
Zad. 3 poz. 21 | Lornetka | Lornetka kompaktowa, powiększenie min. 10 x, pryzmaty okularowe min. BK7, średnica soczewek min. 25 mm, pasek do lornetki, pokrowiec. | szt. | 5
Zad. 3 poz. 21 | Teleskop | Podstawowy teleskop na statywie pozwalający na prowadzenie obserwacji nieba i obiektów naziemnych, 3 okulary o średnicy min. 4mm, 12mm, oraz 20mm, soczewka Barlow’a 3x. | szt. | 1
Zad. 3 poz. 21 | Mikroskop optyczny szkolny | Mikroskop optyczny szkolny: powiększenie min. 40x - 400x, obiektywy achromatyczne min. 4x, 10x i 40x, podwójny system oświetlenia z płynną regulacją jasności, oświetlenie diodowe LED, okular szerokopolowy WF10x, stolik z zaciskami, obrotowa diafragma, zasilacz sieciowy, zasilanie bateryjne. | szt. | 3
Zad. 3 poz. 21 | Zestaw preparatów mikroskopowych: bezkręgowce | W zestawie min. 5 preparatów, np.: dżdżownica, wirek, mrówka. | zestaw | 1
Zad. 3 poz. 21 | Zestaw preparatów mikroskopowych: skrzydła owadów | W zestawie min. 5 preparatów, np.: skrzydło pszczoły, skrzydło motyla. | zestaw | 1
Zad. 3 poz. 21 | Zestaw preparatów mikroskopowych: rośliny jadalne | W zestawie min. 5 preparatów, np.: korzenie cebuli, łodyga kukurydzy. | zestaw | 1
Zad. 3 poz. 21 | Zestaw preparatów mikroskopowych: tkanki ssaków | W zestawie min. 5 preparatów, np.: żołądek człowieka, serce człowieka, krew człowieka. | zestaw | 1
Zad. 3 poz. 21 | Zestaw zawierający preparaty grzybów | Zestaw zawierający preparaty grzybów min. 5 preparatów np.: rhizopus (pleśń chlebowa), penicillium (Pędzlak). | zestaw | 1
Zad. 3 poz. 21 | Zestaw preparatów mikroskopowych: co żyje w kropli wody | W zestawie min. 10 preparatów np.: okrzemki (różne formy), euglena zielona, pantofelki (orzęski z hodowli sianowej), rozwielitka. | zestaw | 1
Zad. 3 poz. 21 | Zestaw preparatów mikroskopowych: tkanki człowieka | W zestawie min.20 preparatów np.: rozmaz krwi ludzkiej, komórki nabłonkowe z jamy ustnej człowieka, mięsień prążkowany (przekrój podłużny), mózg człowieka (przekrój skóra ludzka (przekrój poprzeczny), tkanka wątroby . | zestaw | 1
Zad. 3 poz. 21 | Zestaw preparatów zawierający tkanki chorobowe człowieka | Zestaw preparatów zawierający tkanki chorobowe człowieka min. 10 preparatów np.: gruźlica wątroby, pylica węglowa płuc, malaria. | zestaw | 1
Zad. 3 poz. 21 | Zestaw preparatów mikroskopowych - przyroda | W zestawie min.10 preparatów, np.: odnóże muchy, skrzydło ptaka, skrzydło motyla, rozmaz krwi ludzkiej. | zestaw | 1
Zad. 3 poz. 21 | Zestaw preparatów biologicznych | Zestaw preparatów biologicznych zawierający min. 100 preparatów np.: przekroje poprzeczne i podłużne korzeni, łodyg, pni roślinnych, igły, liście, pączkujące drożdże, czarna pleśń, strzępki grzybów, kolonia bakterii, euglena, pantofelek, rozwielitka, stułbia, aparaty gębowe owadów, odnóża owadów, wymaz krwi ludzkiej, mięsień szkieletowy człowieka, nerw człowieka, jajo żaby. | zestaw | 1
Zad. 3 poz. 21 | Termometr zaokienny | Cieczowy, przyklejany do szyby lub do ramy okna za pomocą specjalnych końcówek z taśmą klejącą, zakres pomiarowy od -50° C do +50° C, tolerancja błędu do +/- 1° C. | szt. | 1
Zad. 3 poz. 21 | Zestaw siłomierzy | W zestawie min. 6 siłomierzy (np. 1N,2N,5N, 10N, 20N, 50 N). Siłomierze sprężynowe, obudowa z plastiku, skala wyrażona w niutonach, metalowe haczyki do zawieszenia siłomierza i do zawieszania ciężarków. | zestaw | 1
Zad. 3 poz. 21 | Miernik uniwersalny wielkości elektrycznych | Uniwersalny miernik cyfrowy – multimetr wielkości elektrycznych (amperomierz, woltomierz, omomierz). Zakresy pomiarowe: DCV (prąd stały): 200/2000mV/20/200/500 V; ACV (prąd zm.): 200/500 V; DCA: 2000 µA/20/200 mA/10 A; oporność: 200/2000 Ω/20/200/ kΩ/20 MΩ; zakres pomiaru temperatury: od -40 do 1000o C (od 40o F do 1832o F). Zasilanie bateryjne, w zestawie kable pomiarowe i czujnik temperatury na przewodzie. | szt. | 1
Zad. 3 poz. 21 | Zestaw soczewek | Zestaw zawiera min. 6 soczewek o różnych kształtach np.: płasko-wypukłe, dwuwypukłe, o średnicy min. 50 mm każda oraz stojak do umieszczania soczewek. | zestaw | 1
Zad. 3 poz. 21 | Globus indukcyjny | Globus indukcyjny (czarna matowa powierzchnia po której można pisać kredą tablicową) o średnicy min. 25 cm. | szt. | 5
Zad. 3 poz. 21 | Globus fizyczny duży | Globus fizyczny o średnicy min. 42 cm. | szt. | 1
Zad. 3 poz. 21 | Globus konturowy | Globus o średnicy min. 25 cm, flamastry ścieralne do pisania po globusie, gąbka do ścierania flamastrów. Globus przedstawia kontury kontynentów oraz granice państw, bez nazw. | szt. | 5
Zad. 3 poz. 21 | Mapa Ochrona przyrody w PL | Mapa ukazuje aktualny stan ochrony przyrody w Polsce, w tym m.in. rozmieszczenie obszarów chronionych oraz podlegających ochronie obiektów przyrody nieożywionej, z zaznaczonym występowaniem gatunków roślin i zwierząt chronionych w Polsce. Mapa ścienna, oprawiona w drążki z zawieszką ścienną. Format: min. 160 cm x 115 cm, skala min. 1:650 000. | szt. | 1
Zad. 3 poz. 21 | Szkielet ruchomy człowieka z ruchomymi elementami | Szkielet człowieka naturalnej wielkości z tworzywa sztucznego na stojaku z kółkami. Czaszkę (żuchwa ruchoma) i kończyny można odłączać. Wysokość min. 170 cm. | szt. | 1
Zad. 3 poz. 21 | Szkielety: ryby, żaby, jaszczurki, gołębia, królika | Naturalne szkielety: ryby, żaby, jaszczurki, gołębia, królika, umieszczone na podstawie. Szkielety zabezpieczone są szczelną osłoną wykonana z pleksi chroniącą modele przed kurzem i uszkodzeniami mechanicznymi. Do każdego szkieletu dołączono opis. | kpl. | 1
Zad. 3 poz. 21 | Plansza roślin trujących i zwierząt niebezpiecznych | Plansza przedstawiająca min. 20 gatunków niebezpiecznych zwierząt i roślin występujących w Polsce. Każdy z gatunków pokazany jest na ilustracji oraz jest opatrzony opisem. Wymiar min. 90 x 120 cm. | szt. | 1
Zad. 3 poz. 21 | Plansza grzybów trujących | Plansza przedstawiająca min. 20 gatunków grzybów trujących i niejadalnych spotykanych w Polsce w lasach i na łąkach. Każdy z gatunków pokazany jest na ilustracji oraz jest opatrzony opisem. Wymiar min. 80 x 110 cm. | szt. | 1
Zad. 3 poz. 21 | Zestaw plansz: warstwy lasów w różnych strefach klimatycznych | Zestaw składa się z 10 plansz: 1. Pustynia Sahara, 2. Sawanna afrykańska, 3. Dżungla afrykańska, 4. Dżungla amazońska, 5. Ameryka Północna, 6. Arktyka, 7. Azja Południowo-Wschodnia, 8. Azja Środkowa, 9. Australia, 10. Rafa koralowa. Wymiar plansz min. 70 x 100 cm. | zestaw | 1
Zad. 3 poz. 21 | Plansza budowy i skali porostowej | Plansza przedstawiająca budowę porostów i skalę porostową. Wymiar planszy: min. 70 x 100 cm. | szt. | 1
Zad. 3 poz. 21 | Plansza obrazująca zmysły człowieka | Plansza przedstawiająca budowę i funkcje 5 narządów zmysłów człowieka: oko (wzrok), ucho (słuch), język (smak), nos (węch), skóra (dotyk). Wymiar planszy: min. 100 x 140 cm. | szt. | 1
Zad. 3 poz. 21 | Plansza rodzajów dziobów, pazurów i kluczy tropów | Plansza przedstawiająca ptaki żyjące w lesie w skali 1:1. Wymiar planszy min. 90 x 60 cm. | szt. | 1
Zad. 3 poz. 21 | Plansza profili glebowych | Dwustronna plansza przedstawiająca z jednej strony profile najczęściej występujących typów gleb na Ziemi, a z drugiej strony schematyczny profil glebowy. Wymiar planszy min: 48 x 68 cm. | szt. | 1
Zad. 3 poz. 21 | Plansza etapów rozwoju człowieka | Dwustronna plansza przedstawiająca z jednej strony rozwój zarodkowy i płodowy człowieka, a z drugiej strony budowę szkieletu człowieka. Wymiar planszy min. 100 x 70 cm. | szt. | 1
Zad. 3 poz. 21 | Plansza rodzajów chmur | Plansza przedstawiająca min. 10 najczęściej spotykanych rodzajów chmur, ich nazwy polskie i łacińskie. Wymiar planszy min. 100 x 70 cm. | szt. | 1
Zad. 3 poz. 21 | Zestaw metali | Zestaw składający się z min. 6 bryłek metali o jednakowej objętości i różnej masie. | zestaw | 1
Zad. 3 poz. 21 | Zestaw do badania wody | Przenośny zestaw reagentów, przyrządów i pojemników umożliwiających wykonanie badań i eksperymentów, np. zmierzenie twardości, kwasowości, zasadowości wody. | zestaw | 1
Zad. 3 poz. 21 | Aparat fotograficzny | Aparat fotograficzny (zaawansowany kompakt) z szerokokątnym obiektywem, z opcją ustawień manualnych i możliwościami filmowania w rozdzielczości min. Full HD. Parametry minimalne: matryca typu CMOS; liczba pixeli: min. 20 mln; stabilizacja optyczna, wyświetlacz min. 3"; zoom optyczny: min. 30x, czułość: min. auto, ISO 100, ISO 200, ISO 400, ISO 800, ISO 1600; pomiar światła: centralnie ważony i punktowy; detekcja twarzy; format zapisu pliku: min. JPEG; rejestracja filmów z dźwiękiem; min. liczba klatek na sekundę: 30; obsługa kart SDHC, zasilanie akumulatorowe. | szt. | 1
Zad. 3 poz. 21 | Igły preparacyjne | Igła preparacyjna prosta pojedyncza ze stali nierdzewnej z metalowym zintegrowanym uchwytem antypoślizgowym, w opakowaniu 10 szt. | op. | 1
Zad. 3 poz. 21 | Pudełko plastikowe na preparaty | Pudełka plastikowe, zamykane do przechowywania preparatów mikroskopowych. | szt. | 5
Zad. 3 poz. 21 | Bibuła laboratoryjna | Bibuła jakościowa miękka o wymiarach: min.58 x 58 mm, opakowanie min. 100 arkuszy. | op. | 1
Zad. 3 poz. 21 | Wskaźniki pH | Pudełko min. 100 pasków, zakres skali: 1-14. | op. | 1
Zad. 3 poz. 21 | Rękawice do gorących przedmiotów | Rękawice robocze bawełniane frotte, zakończone ściągaczem zapobiegającym zsuwaniu się rękawicy z dłoni, do prac gdzie występuje konieczność przytrzymania ciepłych przedmiotów. | szt. | 2
Zad. 3 poz. 21 | Pryzmat | Pryzmat trójkątny wykonany ze szkła lub akrylu. Długość boku min. 4 cm, o kątach 60° x 60° x 60°. | szt. | 1
Zad. 3 poz. 21 | Krążek Newtona z napędem ręcznym | Krążek o śr. min. 18 cm, wprawiany w ruch ręcznie. | szt. | 1
Zad. 3 poz. 21 | Zestaw cylindrów | Zestaw min. 6 różnych cylindrów wykonanych z różnych metali i ich stopów do demonstracji różnicę między objętością a ciężarem właściwym. | zestaw | 1
Zad. 3 poz. 21 | Zestaw klocków | Zestaw kolorowych klocków o różnych kształtach i różnej wielkość klocków wykonanych z drewna lub plastiku. Zestaw składa się min. ze 100 elementów zapakowanych do pudełka/torby. | zestaw | 1
Zad. 3 poz. 21 | Zestaw piłeczek różnych rozmiarów i o różnym stopniu sprężystości | Piłeczki różnych rozmiarów i różnym stopniu sprężystości, po min. 7 szt.: piłeczka tenisowa, piłeczka piankowa do tenisa, piłeczki do tenisa stołowego, piłki do golfa podstawowe. | zestaw | 1
Zad. 3 poz. 21 | Zestaw sprężyn metalowych | Zestaw składa się min. z 50 różnych sprężyn metalowych. | zestaw | 1
Zad. 3 poz. 21 | Latarka LED ze wskaźnikiem laserowym | Latarka w metalowej obudowie, źródło światła: diody LED, zintegrowany wskaźnik laserowy, zasilanie bateryjne. | szt. | 1
Zad. 3 poz. 21 | Stacja pogody | Stacja pogody do pomiaru temperatury, wilgotności powietrza oraz ciśnienia. Zestaw zawiera 3 przenośne przyrządy meteorologiczne: termometr, barometr i higrometr, które są umieszczone w jednym urządzeniu. | zestaw | 1
Zad. 3 poz. 21 | Lupa | Lupa o średnicy min. 55 mm i powiększeniu min. 2,5x, z dwoma dodatkowymi, mniejszymi soczewkami o powiększeniu min. 25 x oraz min. 55x. | szt. | 5
Zad. 3 poz. 21 | Magnetyczny Układ Słoneczny | Magnetyczne ilustracje przedstawiające układ słoneczny. Z możliwością mocowania do powierzchni magnetycznej. | szt. | 1
Zad. 3 poz. 21 | Łyżeczka do spalań z kołnierzem ochronnym | Łyżeczka ze stali nierdzewnej z kołnierzem ochronnym. | szt. | 1
Zad. 3 poz. 21 | Zestaw narzędzi ogrodniczych | Szkolny zestaw narzędzi ogrodniczych zawierający: łopatkę, szpadelek, grabki, rękawiczki. | zestaw | 2
Zad. 3 poz. 21 | Model budowy kwiatu | Model budowy kwiatu, wykonany z tworzywa sztucznego, umieszczony na podstawie. | szt. | 1
Zad. 3 poz. 21 | Skalpele jednorazowe | Skalpele jednorazowe. | szt. | 2
Zad. 3 poz. 21 | Model procesu oddychania | Przyrząd pozwalający zademonstrować proces oddychania przez płuca - wdech oraz wydech. | szt. | 1
Zad. 3 poz. 21 | Model DNA | Model przedstawiający trójwymiarową strukturę DNA, wykonany z tworzywa sztucznego. Umieszczony na podstawie. | szt. | 1
Zad. 3 poz. 21 | Zestaw do badania jakości powietrza, gleby oraz wody | Zestaw umożliwiający zbadanie jakości powietrza, gleby oraz wody. Zestaw powinien umożliwić wykonanie różnorodnych doświadczeń oraz testów np.: pomiar pH gleby/wody, twardość wody, liczbę bakterii w glebie, rodzaje gleby. | zestaw | 1
Zad. 3 poz. 21 | Zestaw preparatów zawierający tkanki chorobowe człowieka | Zestaw preparatów zawierający tkanki chorobowe człowieka min. 10 preparatów np.: gruźlica wątroby, pylica węglowa płuc, malaria. | zestaw | 1

## SP JANÓW
Dane Szkoły: Szkoła Podstawowa im. ks. A. Tyszki w Janowie
Miejscowość: Janów
Gmina:Mińsk Mazowiecki
Wyposażenie Pracowni Biologicznej
pozycja z wniosku | nazwa | specyfikacja | j.m. | ilość
Zad. 3 poz. 27 | Mikroskop z kamerą USB | Mikroskop z kamerą USB: powiększenie min. 20x–1280x, okulary min. 5x, 16x, obiektywy min. 4x, 10x, 40x, oświetlenie LED, kamera (rozdzielczość min. 640x480 pikseli) z kablem USB, oprogramowanie sterujące na płycie CD, stolik ze skalą milimetrową, oświetlenie górne i dolne z regulacją natężenia, filtry podstolikowe, zasilanie bateryjne. | szt. | 2
Zad. 3 poz. 27 | Fartuchy laboratoryjne | Fartuch laboratoryjny, płócienny, długi rękaw, kieszenie po bokach, z tyłu pasek regulujący obwód fartuch, rozmiar S i M. | szt. | 12
Zad. 3 poz. 27 | Apteczka szkolna | Apteczka w pomarańczowej oznaczonej walizce. Skład apteczki: kompres zimny - 1 szt., kompres na oko - 2 szt., kompres 10x10 a2 - 3 szt., opaska elastyczna 4 m x 6 cm - 2 szt., opaska elastyczna 4 m x 8 cm - 2 szt., plaster 10 x 6cm (8 szt.) - 1 kpl., plaster (14 szt.) - 1 kpl., plaster 5m x 2,5 cm - 1 szt., opatrunek indywidualny M sterylny - 3 szt., opatrunek indywidualny G sterylny - 1 szt., opatrunek indywidualny K sterylny - 1 szt., chusta opatrunkowa 60 x 80 - 1szt., chusta trójkątna - 2 szt., chusta z fliseliny (5 szt.) - 1 kpl., koc ratunkowy 160 x 210 cm - 1 szt., nożyczki 19cm - 1 szt., rękawice latex - 4 szt., chusteczka dezynfekująca - 6 szt., ustnik do sztucznego oddychania - 1 szt., instrukcja udzielania Pierwszej Pomocy wraz z wykazem telefonów alarmowych - 1 szt. | zestaw | 2
Zad. 3 poz. 27 | Okulary ochronne | Okulary ochronne z tworzywa, z otworami wentylacyjnymi, z gumką w celu dopasowania do rozmiaru głowy. | szt. | 12
Zad. 3 poz. 27 | Rękawiczki lateksowe | Pudrowane, diagnostyczne i ochronne rękawice lateksowe, niejałowe, do jednorazowego użycia, rozmiar: S - 1 op., M - 1 op., opakowanie: min. 100 sztuk. | op. | 2
Zad. 3 poz. 27 | Ciśnieniomierz | Ciśnieniomierz automatyczny naramienny, wyświetlacz cyfrowy, pamięć wyników, obwód naramienny od min. 20 cm do 35 cm obwodu, o zakresie pomiarowym ciśnienia od 0 do 299 mm Hg, tętna od 40 do 200 uderzeń/minutę, zasilanie bateryjne. | szt. | 3
Zad. 3 poz. 27 | Pojemnik do obserwacji okazów | Pojemnik przezroczysty z pokrywką, ze szkłem powiększającym, z otworami wentylacyjnymi, z podziałką do porównywania wielkości okazów. Pojemnik wykorzystywany do obserwacji okazów i małych przemiotów. | szt. | 5
Zad. 3 poz. 27 | Taśmy miernicze | Taśma z włókna szklanego, obudowa z tworzywa sztucznego z gumowym wykończeniem, składana korbka do szybkiego zwijania, blokada taśmy. Długość min. 20 m. | szt. | 3
Zad. 3 poz. 27 | Zestaw szkiełek nakrywkowych | Zestaw składa się z min. 100 szt. szkiełek nakrywkowych o wymiarach min.: 22 x 22 mm. | zestaw | 1
Zad. 3 poz. 27 | Zestaw szkiełek podstawowych | Zestaw składa się z min. 50 szt. szkiełek podstawowych szlifowanych o wymiarach min.: 70 x 20 x 1 mm. | zestaw | 1
Zad. 3 poz. 27 | Zlewki różnej wielkości | Zestaw zawiera zlewki z podziałką wykonane ze szkła borokrzemowego o pojemności: 50 ml - 2 szt., 100 ml - 2 szt., 250 ml - 4 szt. | zestaw | 1
Zad. 3 poz. 27 | Kolby stożkowe | Kolba stożkowa szklana o pojemności min. 250 a max. 350 ml. | szt. | 5
Zad. 3 poz. 27 | Zestaw cylindrów miarowych | Zestaw zawiera min. 6 cylindrów miarowych z nadrukowaną skalą i dziubkiem do przelewania. Pojemności: 25 ml - 1 szt., 50 ml - 1 szt., 100 ml - 1 szt., 250 ml - 1 szt., 500 ml - 1 szt., 1000 ml - 1 szt.. | zestaw | 1
Zad. 3 poz. 27 | Zestaw szalek Petriego | Zestaw min. 10 szt. szalek Petriego o śr. min. 90 mm. | zestaw | 1
Zad. 3 poz. 27 | Zestaw probówek na statywie | Zestaw zawiera min. 6 probówek szklanych o śr. min. 18 mm umieszczonych na stojaku. | zestaw | 1
Zad. 3 poz. 27 | Uchwyt do probówek | Uchwyt do trzymania probówek. | szt. | 3
Zad. 3 poz. 27 | Zestaw pipet | Zestaw zawiera min. 10 pipet wielomiarowych, szklanych o pojemności min. 10 ml przy podziałce 0,1 ml oraz 10 pipet jednomiarowych szklanych o pojemności min. 10 ml. | zestaw | 1
Zad. 3 poz. 27 | Bagietki | Bagietki – pręciki szklane o minimalnej długości 20 cm i średnicy ok. 5-6 mm, wykonane ze szkła borokrzemowego. | szt. | 5
Zad. 3 poz. 27 | Termometr laboratoryjny | Termometr laboratoryjny szklany, cieczowy, bezrtęciowy, o zakresie pomiaru temperatury od -10 do +110°C. | szt. | 3
Zad. 3 poz. 27 | Model anatomiczny serca | Model serca ludzkiego, naturalnej wielkości, 4-częściowy, umieszczony na podstawie. | szt. | 1
Zad. 3 poz. 27 | Model skóry człowieka | Model blokowy ludzkiej skóry, na podstawie. | szt. | 1
Zad. 3 poz. 27 | Mikroskop terenowy | Mikroskop terenowy dwuokularowy o 20-krotnym powiększeniu do obserwacji w świetle odbitym, oświetlenie diodowe (LED), pokrowiec na mikroskop do bezpiecznego przenoszenia. | szt. | 3
Zad. 3 poz. 27 | Waga elektroniczna | Waga wykonana z plastiku. Obciążenie maksymalne co najmniej 600 g, dokładność odczytu min. 0,1 g, wbudowana na stałe/niewymienna szalka wykonana ze stali nierdzewnej, zasilanie: bateryjne lub zasilacz sieciowy, wyświetlacz LCD, plastikowy pojemnik do ważenia służący także do przykrywania wagi, ważenie w gramach i uncjach, liczenie sztuk o jednakowej masie, funkcja tarowania, automatyczne zerowanie. | szt. | 1
Zad. 3 poz. 27 | Aparat do fotosyntezy | Aparat umożliwiający przeprowadzenie doświadczenia z fotosyntezy. | szt. | 1
Zad. 3 poz. 27 | Zestaw zawierający preparaty tkanek zdrowych człowieka | Zestaw zawierający preparaty tkanek zdrowych człowieka min. 10 preparatów np.: rozmaz krwi ludzkiej, mięsień prążkowany, skóra, szpik kostny, mózg, płuco. | zestaw | 1
Zad. 3 poz. 27 | Zestaw zawierający preparaty tkanek zdrowych człowieka | Zestaw zawierający preparaty tkanek zdrowych człowieka min. 10 preparatów np.: ślinianka, wątroba, kość ludzka, ściana jelita, nerka, móżdżek. | zestaw | 1
Zad. 3 poz. 27 | Zestaw zawierający preparaty bakterii | Zestaw zawierający preparaty bakterii min. 10 preparatów np. bakteria serowe, bakterie naturalnej flory człowieka, pałeczka czerwonki, bakterie gnilne, bakterie jelitowe. | zestaw | 1
Zad. 3 poz. 27 | Zestaw zawierający preparaty pasożytów | Zestaw zawierający preparaty pasożytów min. 10 preparatów np.: tasiemiec, przywra, glista, włosień kręty, motylica wątrobowa, zarodziec malarii. | zestaw | 1
Zad. 3 poz. 27 | Zestaw zawierający preparaty roślin jednoliściennych | Zestaw zawierający preparaty roślin jednoliściennych min. 20 preparatów np.: komórki roślin w stadium mitozy, kwiat: pyłek, pylnik, zalążnia, znamię słupka z pyłkiem, pylnik z tkanką zarodnikowotwórczą, łodyga. | zestaw | 1
Zad. 3 poz. 27 | Zestaw zawierający preparaty roślin dwuliściennych | Zestaw zawierający preparaty roślin dwuliścinnych min. 20 preparatów np.: korzenie, łodygi, liście, bulwy ziemniaka. | zestaw | 1
Zad. 3 poz. 27 | Zestaw zawierający preparaty grzybów | Zestaw zawierający preparaty grzybów min. 5 preparatów np.: rhizopus (pleśń chlebowa), penicillium (Pędzlak). | zestaw | 1
Zad. 3 poz. 27 | Zestaw preparatów zawierający komórki i tkanki zwierzęce | Zestaw preparatów zawierający komórki i tkanki zwierzęce min. 25 preparatów np.: nabłonki, tkanka włóknista, tkanka siateczkowa, tkanka tłuszczowa, chrząstka, krew, mięsień, nerw (różne przekroje). | zestaw | 1
Zad. 3 poz. 27 | Zestaw preparatów biologicznych | Zestaw preparatów biologicznych zawierający min. 50 preparatów np.: przekroje poprzeczne i podłużne korzeni, łodyg, pni roślinnych, igły, liście, pączkujące drożdże, czarna pleśń, strzępki grzybów, kolonia bakterii, euglena, pantofelek, rozwielitka, stułbia, aparaty gębowe owadów, odnóża owadów, wymaz krwi ludzkiej, mięsień szkieletowy człowieka, nerw człowieka, jajo żaby. | zestaw | 1
Zad. 3 poz. 27 | Zestaw preparatów zawierający tkanki oraz narządy zwierząt | Zestaw preparatów zawierający tkanki oraz narządy zwierząt min. 15 preparatów np.: skóra płaza, p.pp., jelito cienkie p.pp., rozmaz krwi płaza, jądro płaza, serce płaza, wątroba ssaka, jądro ssaka, jajnik ssaka, rdzeń kręgowy ssaka, tkanka kostna zbita, ściana przewodu pokarmowego ssaka p.pp. (jelito cieknie, grube, żołądek), trzustka ssaka – przekrój, śledziona ssaka – przekrój, pęcherzyk żółciowy ssaka – przekrój. | zestaw | 1
Zad. 3 poz. 27 | Zestaw preparatów zawierający tkanki chorobowe człowieka | Zestaw preparatów zawierający tkanki chorobowe człowieka min. 10 preparatów np.: gruźlica wątroby, pylica węglowa płuc, malaria. | zestaw | 1
Zad. 3 poz. 27 | Model oka ludzkiego | Model oka ludzkiego min. 6-częściowy. | szt. | 1
Zad. 3 poz. 27 | Model ucha ludzkiego | Model ucha ludzkiego min. 4-częściowy. | szt. | 1
Zad. 3 poz. 27 | Zestaw preparatów histologicznych człowieka | Zestaw preparatów histologicznych człowieka zawierający min. 25 preparatów np: móżdżek, rdzeń kręgowy, trzustka, tętnica i żyła, śledziona, przełyk, tarczyca, jądro, sperma, wątroba, nerw, nerka, włos, jajnik, jelito grube, skóra, jelito cienkie, mięśnie prążkowane, mięśnie serca, macica, żołądek. | kpl. | 1
Zad. 3 poz. 27 | Palnik spirytusowy | Palnik szklany spirytusowy z kołpakiem polipropylenowym, pojemność min. 150 ml. | szt. | 2
Zad. 3 poz. 27 | Pipety Pasteura | Pipeta Pasteura z polietylenu o pojemności min. 5 ml, op. min. 100 szt. | szt. | 1
Zad. 3 poz. 27 | Zestaw laboratoryjny | Zestaw laboratoryjny zawiera min.: zlewki miarowe szklane o różnych pojemnościach – min. 6 szt., okulary ochronne – min. 6 szt., łyżko-szpatułka – min. 2 szt., bagietka szklana o dł. min. 20 cm – min. 3 szt., okrągłe bibuły filtracyjne śr. min. 150 mm – min. 100 szt., rękawice laboratoryjne – min. 100 szt., pipeta Pasteura min. 3 ml – min. 5 szt., palnik spirytusowy z knotem – min. 2 szt., stojak nad palnik - min. 2 szt., łapa do probówek, drewniana i metalowa – min. 2 szt. (1+1), łyżeczka do spalań z kołnierzem ochronnym – min. 1 szt., lejek – min. 2 szt., kolba stożkowa z korkiem - min. 2 szt., probówka szklana (borokrzem.) 12x100 mm - 10 szt., stojak na min. 5 probówek - 2 szt., szalka Petriego szklana min. 60 mm - 2 szt., szalka Petriego szklana min. 100 mm - 2 szt., parownica porcelanowa – min. 1 szt., moździerz szorstki z tłuczkiem - 1 szt., szczotka do probówek - 2 szt.. | zestaw | 1
Zad. 3 poz. 27 | Lornetka | Lornetka kompaktowa, powiększenie min. 10 x, pryzmaty okularowe min. BK7, średnica soczewek min. 25 mm, pasek do lornetki, pokrowiec. | szt. | 3
Zad. 3 poz. 27 | Teleskop | Podstawowy teleskop na statywie pozwalający na prowadzenie obserwacji nieba i obiektów naziemnych, 3 okulary o średnicy min. 4mm, 12mm, oraz 20mm, soczewka Barlow’a 3x. | szt. | 1
Zad. 3 poz. 27 | Mikroskop optyczny szkolny | Mikroskop optyczny szkolny: powiększenie min. 40x - 400x, obiektywy achromatyczne min. 4x, 10x i 40x, podwójny system oświetlenia z płynną regulacją jasności, oświetlenie diodowe LED, okular szerokopolowy WF10x, stolik z zaciskami, obrotowa diafragma, zasilacz sieciowy, zasilanie bateryjne. | szt. | 3
Zad. 3 poz. 27 | Zestaw preparatów mikroskopowych: bezkręgowce | W zestawie min. 5 preparatów, np.: dżdżownica, wirek, mrówka. | zestaw | 1
Zad. 3 poz. 27 | Zestaw preparatów mikroskopowych: skrzydła owadów | W zestawie min. 5 preparatów, np.: skrzydło pszczoły, skrzydło motyla. | zestaw | 1
Zad. 3 poz. 27 | Zestaw preparatów mikroskopowych: rośliny jadalne | W zestawie min. 5 preparatów, np.: korzenie cebuli, łodyga kukurydzy. | zestaw | 1
Zad. 3 poz. 27 | Zestaw preparatów mikroskopowych: tkanki ssaków | W zestawie min. 5 preparatów, np.: żołądek człowieka, serce człowieka, krew człowieka. | zestaw | 1
Zad. 3 poz. 27 | Zestaw zawierający preparaty grzybów | Zestaw zawierający preparaty grzybów min. 5 preparatów np.: rhizopus (pleśń chlebowa), penicillium (Pędzlak). | zestaw | 1
Zad. 3 poz. 27 | Zestaw preparatów mikroskopowych: co żyje w kropli wody | W zestawie min. 10 preparatów np.: okrzemki (różne formy), euglena zielona, pantofelki (orzęski z hodowli sianowej), rozwielitka. | zestaw | 1
Zad. 3 poz. 27 | Zestaw preparatów mikroskopowych: tkanki człowieka | W zestawie min.20 preparatów np.: rozmaz krwi ludzkiej, komórki nabłonkowe z jamy ustnej człowieka, mięsień prążkowany (przekrój podłużny), mózg człowieka (przekrój skóra ludzka (przekrój poprzeczny), tkanka wątroby . | zestaw | 1
Zad. 3 poz. 27 | Zestaw preparatów zawierający tkanki chorobowe człowieka | Zestaw preparatów zawierający tkanki chorobowe człowieka min. 10 preparatów np.: gruźlica wątroby, pylica węglowa płuc, malaria. | zestaw | 1
Zad. 3 poz. 27 | Zestaw preparatów mikroskopowych - przyroda | W zestawie min.10 preparatów, np.: odnóże muchy, skrzydło ptaka, skrzydło motyla, rozmaz krwi ludzkiej. | zestaw | 1
Zad. 3 poz. 27 | Zestaw preparatów biologicznych | Zestaw preparatów biologicznych zawierający min. 100 preparatów np.: przekroje poprzeczne i podłużne korzeni, łodyg, pni roślinnych, igły, liście, pączkujące drożdże, czarna pleśń, strzępki grzybów, kolonia bakterii, euglena, pantofelek, rozwielitka, stułbia, aparaty gębowe owadów, odnóża owadów, wymaz krwi ludzkiej, mięsień szkieletowy człowieka, nerw człowieka, jajo żaby. | zestaw | 1
Zad. 3 poz. 27 | Termometr z sondą | Termometr elektroniczny z termoparą. Zakres pomiaru temperatury od min. -50° C do co najmniej 70° C, rozdzielczość pomiaru temperatury: 0,1° C, wyświetlacz LCD, zasilanie bateryjne. | szt. | 2
Zad. 3 poz. 27 | Termomentr laboratoryjny | Termometr laboratoryjny szklany, cieczowy, bezrtęciowy, o zakresie pomiaru temperatury od -10 do +110°C. | szt. | 2
Zad. 3 poz. 27 | Termometr zaokienny | Cieczowy, przyklejany do szyby lub do ramy okna za pomocą specjalnych końcówek z taśmą klejącą, zakres pomiarowy od -50° C do +50° C, tolerancja błędu do +/- 1° C. | szt. | 2
Zad. 3 poz. 27 | Waga szalkowa z tworzywa + odważniki | Waga wykonana z plastiku, cztery wymienne szalki w tym dwie głębokie i dwie płaskie, min. 10 odważników metalowych i 10 plastikowych o różnej wadze. | szt. | 1
Zad. 3 poz. 27 | Kompas zamykany | Kompas zamykany, z instrumentami celowniczymi, igła magnetyczna osadzona w płynie. | szt. | 3
Zad. 3 poz. 27 | Deszczomierz | Deszczomierz z przezroczystego tworzywa sztucznego do nakładania na standardowy kij/pręt, wysokość min. 22 cm. | szt. | 2
Zad. 3 poz. 27 | Barometr | Barometr mechaniczny, zakres pomiaru ciśnienia: od min. 960 hPa do co najmniej 1060 hPa. | szt. | 1
Zad. 3 poz. 27 | Wiatromierz | Wiatromierz elektroniczny, z przejrzystym wyświetlaczem. Służy do pomiaru aktualnych, przeciętnych i maksymalnych szybkości wiatru w km/h i w skali Beauforta. Zasilanie bateryjne. | szt. | 1
Zad. 3 poz. 27 | Higrometr | Elektroniczny higrometr z termometrem i zewnętrzną sondą. Zakres pomiaru temperatury od min. - 50° C do co najmniej 70° C, zakres pomiaru wilgotności od min. 10% do co najmniej 99%. Zasilanie bateryjne. | szt. | 1
Zad. 3 poz. 27 | Zestaw areometrów | Zestaw zawiera min. 5 areometrów w zakresie min. 0,700 –1,300 g/cm3, służy do mierzenia gęstości cieczy. | szt. | 1
Zad. 3 poz. 27 | Zestaw siłomierzy | W zestawie min. 6 siłomierzy (np. 1N,2N,5N, 10N, 20N, 50 N). Siłomierze sprężynowe, obudowa z plastiku, skala wyrażona w niutonach, metalowe haczyki do zawieszenia siłomierza i do zawieszania ciężarków. | zestaw | 1
Zad. 3 poz. 27 | Miernik uniwersalny wielkości elektrycznych | Uniwersalny miernik cyfrowy – multimetr wielkości elektrycznych (amperomierz, woltomierz, omomierz). Zakresy pomiarowe: DCV (prąd stały): 200/2000mV/20/200/500 V; ACV (prąd zm.): 200/500 V; DCA: 2000 µA/20/200 mA/10 A; oporność: 200/2000 Ω/20/200/ kΩ/20 MΩ; zakres pomiaru temperatury: od -40 do 1000o C (od 40o F do 1832o F). Zasilanie bateryjne, w zestawie kable pomiarowe i czujnik temperatury na przewodzie. | szt. | 1
Zad. 3 poz. 27 | Igła magnetyczna na podstawie | Magnes osadzony na podstawie. | szt. | 3
Zad. 3 poz. 27 | Zestaw soczewek | Zestaw zawiera min. 6 soczewek o różnych kształtach np.: płasko-wypukłe, dwuwypukłe, o średnicy min. 50 mm każda oraz stojak do umieszczania soczewek. | zestaw | 1
Zad. 3 poz. 27 | Globus indukcyjny | Globus indukcyjny (czarna matowa powierzchnia po której można pisać kredą tablicową) o średnicy min. 25 cm. | szt. | 3
Zad. 3 poz. 27 | Globus fizyczny duży | Globus fizyczny o średnicy min. 42 cm. | szt. | 1
Zad. 3 poz. 27 | Globus konturowy | Globus o średnicy min. 25 cm, flamastry ścieralne do pisania po globusie, gąbka do ścierania flamastrów. Globus przedstawia kontury kontynentów oraz granice państw, bez nazw. | szt. | 1
Zad. 3 poz. 27 | Mapa Ochrona przyrody w PL | Mapa ukazuje aktualny stan ochrony przyrody w Polsce, w tym m.in. rozmieszczenie obszarów chronionych oraz podlegających ochronie obiektów przyrody nieożywionej, z zaznaczonym występowaniem gatunków roślin i zwierząt chronionych w Polsce. Mapa ścienna, oprawiona w drążki z zawieszką ścienną. Format: min. 160 cm x 115 cm, skala min. 1:650 000. | szt. | 1
Zad. 3 poz. 27 | Szkielet ruchomy człowieka z ruchomymi elementami | Szkielet człowieka naturalnej wielkości z tworzywa sztucznego na stojaku z kółkami. Czaszkę (żuchwa ruchoma) i kończyny można odłączać. Wysokość min. 170 cm. | szt. | 1
Zad. 3 poz. 27 | Szkielety: ryby, żaby, jaszczurki, gołębia, królika | Naturalne szkielety: ryby, żaby, jaszczurki, gołębia, królika, umieszczone na podstawie. Szkielety zabezpieczone są szczelną osłoną wykonana z pleksi chroniącą modele przed kurzem i uszkodzeniami mechanicznymi. Do każdego szkieletu dołączono opis. | kpl. | 1
Zad. 3 poz. 27 | Plansza roślin trujących i zwierząt niebezpiecznych | Plansza przedstawiająca min. 20 gatunków niebezpiecznych zwierząt i roślin występujących w Polsce. Każdy z gatunków pokazany jest na ilustracji oraz jest opatrzony opisem. Wymiar min. 90 x 120 cm. | szt. | 1
Zad. 3 poz. 27 | Plansza grzybów trujących | Plansza przedstawiająca min. 20 gatunków grzybów trujących i niejadalnych spotykanych w Polsce w lasach i na łąkach. Każdy z gatunków pokazany jest na ilustracji oraz jest opatrzony opisem. Wymiar min. 80 x 110 cm. | szt. | 1
Zad. 3 poz. 27 | Zestaw plansz: warstwy lasów w różnych strefach klimatycznych | Zestaw składa się z 10 plansz: 1. Pustynia Sahara, 2. Sawanna afrykańska, 3. Dżungla afrykańska, 4. Dżungla amazońska, 5. Ameryka Północna, 6. Arktyka, 7. Azja Południowo-Wschodnia, 8. Azja Środkowa, 9. Australia, 10. Rafa koralowa. Wymiar plansz min. 70 x 100 cm. | zestaw | 1
Zad. 3 poz. 27 | Plansza budowy i skali porostowej | Plansza przedstawiająca budowę porostów i skalę porostową. Wymiar planszy: min. 70 x 100 cm. | szt. | 1
Zad. 3 poz. 27 | Plansza obrazująca zmysły człowieka | Plansza przedstawiająca budowę i funkcje 5 narządów zmysłów człowieka: oko (wzrok), ucho (słuch), język (smak), nos (węch), skóra (dotyk). Wymiar planszy: min. 100 x 140 cm. | szt. | 1
Zad. 3 poz. 27 | Zestaw plansz: budowy kwiatu, rodzajów kwiatostanu, rodzajów liści i korzeni | Zestaw zawiera 4 plansze: plansza przedstawiająca budowę, zapylenie i zapłodnienie kwiatu, plansza przedstawiająca min. 9 rożnych kwiatostanów, plansza przedstawiająca budowę korzenia oraz min. 7 rodzajów korzeni, plansza przedstawiająca najczęściej występujące w Polsce drzewa liściaste – pokrój, liście i owoce. Wymiar plansz min. 70 x 100 cm. | zestaw | 1
Zad. 3 poz. 27 | Plansza rodzajów dziobów, pazurów i kluczy tropów | Plansza przedstawiająca ptaki żyjące w lesie w skali 1:1. Wymiar planszy min. 90 x 60 cm. | szt. | 1
Zad. 3 poz. 27 | Plansza profili glebowych | Dwustronna plansza przedstawiająca z jednej strony profile najczęściej występujących typów gleb na Ziemi, a z drugiej strony schematyczny profil glebowy. Wymiar planszy min: 48 x 68 cm. | szt. | 1
Zad. 3 poz. 27 | Plansza etapów rozwoju człowieka | Dwustronna plansza przedstawiająca z jednej strony rozwój zarodkowy i płodowy człowieka, a z drugiej strony budowę szkieletu człowieka. Wymiar planszy min. 100 x 70 cm. | szt. | 1
Zad. 3 poz. 27 | Plansza rodzajów chmur | Plansza przedstawiająca min. 10 najczęściej spotykanych rodzajów chmur, ich nazwy polskie i łacińskie. Wymiar planszy min. 100 x 70 cm. | szt. | 1
Zad. 3 poz. 27 | Zestaw metali | Zestaw składający się z min. 6 bryłek metali o jednakowej objętości i różnej masie. | zestaw | 1
Zad. 3 poz. 27 | Zestaw do badania wody | Przenośny zestaw reagentów, przyrządów i pojemników umożliwiających wykonanie badań i eksperymentów, np. zmierzenie twardości, kwasowości, zasadowości wody. | zestaw | 1
Zad. 3 poz. 27 | Aparat fotograficzny | Aparat fotograficzny (zaawansowany kompakt) z szerokokątnym obiektywem, z opcją ustawień manualnych i możliwościami filmowania w rozdzielczości min. Full HD. Parametry minimalne: matryca typu CMOS; liczba pixeli: min. 20 mln; stabilizacja optyczna, wyświetlacz min. 3"; zoom optyczny: min. 30x, czułość: min. auto, ISO 100, ISO 200, ISO 400, ISO 800, ISO 1600; pomiar światła: centralnie ważony i punktowy; detekcja twarzy; format zapisu pliku: min. JPEG; rejestracja filmów z dźwiękiem; min. liczba klatek na sekundę: 30; obsługa kart SDHC, zasilanie akumulatorowe. | szt. | 1
Zad. 3 poz. 27 | Igły preparacyjne | Igła preparacyjna prosta pojedyncza ze stali nierdzewnej z metalowym zintegrowanym uchwytem antypoślizgowym, w opakowaniu min. 10 szt. | op. | 2
Zad. 3 poz. 27 | Pudełko plastikowe na preparaty | Pudełka plastikowe, zamykane do przechowywania preparatów mikroskopowych. | szt. | 1
Zad. 3 poz. 27 | Bibuła laboratoryjna | Bibuła jakościowa miękka o wymiarach: min.58 x 58 mm, opakowanie min. 100 arkuszy. | op. | 1
Zad. 3 poz. 27 | Wskaźniki pH | Pudełko min. 100 pasków, zakres skali: 1-14. | op. | 2
Zad. 3 poz. 27 | Ładowarki do baterii | Uniwersalna ładowarka z wyświetlaczem LCD z gniazdem USB, do ładowania wszystkich konsumenckich akumulatorów Ni-CD, Ni-MH o rozmiarach AA/R6, AAA/R03, C/R14, D/R20, 6F22/9V. | szt. | 2
Zad. 3 poz. 27 | Krążek Secchiego | Krążek (z polami czarno-białymi lub biały) do określania głębokości i przejrzystości wody i przenikania światła. | szt. | 2
Zad. 3 poz. 27 | Zestaw soczewek | Zestaw zawiera min. 6 soczewek o różnych kształtach np.: płasko-wypukłe, dwuwypukłe, o średnicy min. 50 mm każda oraz stojak do umieszczania soczewek. | zestaw | 1
Zad. 3 poz. 27 | Pryzmat | Pryzmat trójkątny wykonany ze szkła lub akrylu. Długość boku min. 4 cm, o kątach 60° x 60° x 60°. | szt. | 2
Zad. 3 poz. 27 | Krążek Newtona z napędem ręcznym | Krążek o śr. min. 18 cm, wprawiany w ruch ręcznie. | szt. | 2
Zad. 3 poz. 27 | Zestaw sprężyn metalowych | Zestaw składa się min. z 50 różnych sprężyn metalowych. | zestaw | 1
Zad. 3 poz. 27 | Latarka LED ze wskaźnikiem laserowym | Latarka w metalowej obudowie, źródło światła: diody LED, zintegrowany wskaźnik laserowy, zasilanie bateryjne. | szt. | 2
Zad. 3 poz. 27 | Zestaw skał i minerałów | Zestaw różnych skał i minerałów. Zestaw składa się min. z 50 okazów, wielkość pojedynczego okazu min. 3–4 cm. | zestaw | 1
Zad. 3 poz. 27 | Stetoskop | Stetoskop przeznaczony do badania ogólnego, o lekkiej konstrukcji. | szt. | 2
Zad. 3 poz. 27 | Model anatomiczny żaby | Model budowy żaby, umożliwiający symulację jej sekcji. Wykonany z tworzywa sztucznego. | szt. | 1
Zad. 3 poz. 27 | Model komórki roślinnej | Model przedstawiający budowę komórki roślinnej z jej organellami komórkowymi. Wykonany z tworzywa sztucznego, na podstawie. | szt. | 1
Zad. 3 poz. 27 | Model komórki zwierzęcej | Model przedstawiający budowę komórki zwierzęcej z jej organellami komórkowymi. Wykonany z tworzywa sztucznego, na podstawie. | szt. | 1
Zad. 3 poz. 27 | Mitoza komórek zwierzęcych model | Model przedstawiający stadia procesu podziału mitotycznego komórek zwierzęcych. Wykonany z tworzywa sztucznego. | szt. | 1
Zad. 3 poz. 27 | Mejoza komórek zwierzęcych model | Model przedstawiający stadia procesu podziału melodycznego komórek zwierzęcych. Wykonany z tworzywa sztucznego. | szt. | 1
Zad. 3 poz. 27 | Model łodygi rośliny jednoliściennej | Model przekroju łodygi rośliny jednoliściennej, przedstawiający jej budowę. | szt. | 1
Zad. 3 poz. 27 | Model łodygi rośliny dwuliściennej | Model przekroju łodygi rośliny dwuliściennej, przedstawiający jej budowę. | szt. | 1

## SP ZAMIENIE
Dane Szkoły: Szkoła Podstawowa im. Marszałka Józefa Piłsudskiego w Zamieniu
Miejscowość: Zamienie, ul. Kołbielska 34
Gmina:Mińsk Mazowiecki
Wyposażenie Pracowni Biologicznej
pozycja z wniosku | nazwa | specyfikacja | j.m. | ilość
Zad. 3 poz. 33 | Mikroskop z kamerą USB | Mikroskop z kamerą USB: powiększenie min. 20x–1280x, okulary min. 5x, 16x, obiektywy min. 4x, 10x, 40x, oświetlenie LED, kamera (rozdzielczość min. 640x480 pikseli) z kablem USB, oprogramowanie sterujące na płycie CD, stolik ze skalą milimetrową, oświetlenie górne i dolne z regulacją natężenia, filtry podstolikowe, zasilanie bateryjne. | szt. | 3
Zad. 3 poz. 33 | Fartuchy laboratoryjne | Fartuch laboratoryjny, płócienny, długi rękaw, kieszenie po bokach, z tyłu pasek regulujący obwód fartuch, rozmiar S i M. | szt. | 12
Zad. 3 poz. 33 | Apteczka szkolna | Apteczka w pomarańczowej oznaczonej walizce. Skład apteczki: kompres zimny - 1 szt., kompres na oko - 2 szt., kompres 10x10 a2 - 3 szt., opaska elastyczna 4 m x 6 cm - 2 szt., opaska elastyczna 4 m x 8 cm - 2 szt., plaster 10 x 6cm (8 szt.) - 1 kpl., plaster (14 szt.) - 1 kpl., plaster 5m x 2,5 cm - 1 szt., opatrunek indywidualny M sterylny - 3 szt., opatrunek indywidualny G sterylny - 1 szt., opatrunek indywidualny K sterylny - 1 szt., chusta opatrunkowa 60 x 80 - 1szt., chusta trójkątna - 2 szt., chusta z fliseliny (5 szt.) - 1 kpl., koc ratunkowy 160 x 210 cm - 1 szt., nożyczki 19cm - 1 szt., rękawice latex - 4 szt., chusteczka dezynfekująca - 6 szt., ustnik do sztucznego oddychania - 1 szt., instrukcja udzielania Pierwszej Pomocy wraz z wykazem telefonów alarmowych - 1 szt. | zestaw | 2
Zad. 3 poz. 33 | Okulary ochronne | Okulary ochronne z tworzywa, z otworami wentylacyjnymi, z gumką w celu dopasowania do rozmiaru głowy. | szt. | 12
Zad. 3 poz. 33 | Rękawiczki lateksowe | Pudrowane, diagnostyczne i ochronne rękawice lateksowe, niejałowe, do jednorazowego użycia, rozmiar: S - 1 op., M - 1 op., opakowanie: min. 100 sztuk. | op. | 3
Zad. 3 poz. 33 | Ciśnieniomierz | Ciśnieniomierz automatyczny naramienny, wyświetlacz cyfrowy, pamięć wyników, obwód naramienny od min. 20 cm do 35 cm obwodu, o zakresie pomiarowym ciśnienia od 0 do 299 mm Hg, tętna od 40 do 200 uderzeń/minutę, zasilanie bateryjne. | szt. | 2
Zad. 3 poz. 33 | Pojemnik do obserwacji okazów | Pojemnik przezroczysty z pokrywką, ze szkłem powiększającym, z otworami wentylacyjnymi, z podziałką do porównywania wielkości okazów. Pojemnik wykorzystywany do obserwacji okazów i małych przemiotów. | szt. | 5
Zad. 3 poz. 33 | Taśmy miernicze | Taśma z włókna szklanego, obudowa z tworzywa sztucznego z gumowym wykończeniem, składana korbka do szybkiego zwijania, blokada taśmy. Długość min. 20 m. | szt. | 3
Zad. 3 poz. 33 | Zestaw szkiełek nakrywkowych | Zestaw składa się z min. 100 szt. szkiełek nakrywkowych o wymiarach min.: 22 x 22 mm. | zestaw | 1
Zad. 3 poz. 33 | Zestaw szkiełek podstawowych | Zestaw składa się z min. 50 szt. szkiełek podstawowych szlifowanych o wymiarach min.: 70 x 20 x 1 mm. | zestaw | 1
Zad. 3 poz. 33 | Zlewki różnej wielkości | Zestaw zawiera zlewki z podziałką wykonane ze szkła borokrzemowego o pojemności: 50 ml - 2 szt., 100 ml - 2 szt., 250 ml - 4 szt. | zestaw | 1
Zad. 3 poz. 33 | Kolby stożkowe | Kolba stożkowa szklana o pojemności min. 250 a max. 350 ml. | szt. | 3
Zad. 3 poz. 33 | Zestaw cylindrów miarowych | Zestaw zawiera min. 6 cylindrów miarowych z nadrukowaną skalą i dziubkiem do przelewania. Pojemności: 25 ml - 1 szt., 50 ml - 1 szt., 100 ml - 1 szt., 250 ml - 1 szt., 500 ml - 1 szt., 1000 ml - 1 szt.. | zestaw | 1
Zad. 3 poz. 33 | Zestaw szalek Petriego | Zestaw min. 10 szt. szalek Petriego o śr. min. 90 mm. | zestaw | 1
Zad. 3 poz. 33 | Zestaw probówek na statywie | Zestaw zawiera min. 6 probówek szklanych o śr. min. 18 mm umieszczonych na stojaku. | zestaw | 1
Zad. 3 poz. 33 | Uchwyt do probówek | Uchwyt do trzymania probówek. | szt. | 3
Zad. 3 poz. 33 | Zestaw pipet | Zestaw zawiera min. 10 pipet wielomiarowych, szklanych o pojemności min. 10 ml przy podziałce 0,1 ml oraz 10 pipet jednomiarowych szklanych o pojemności min. 10 ml. | zestaw | 1
Zad. 3 poz. 33 | Bagietki | Bagietki – pręciki szklane o minimalnej długości 20 cm i średnicy ok. 5-6 mm, wykonane ze szkła borokrzemowego. | szt. | 5
Zad. 3 poz. 33 | Termometr laboratoryjny | Termometr laboratoryjny szklany, cieczowy, bezrtęciowy, o zakresie pomiaru temperatury od -10 do +110°C. | szt. | 3
Zad. 3 poz. 33 | Model anatomiczny serca | Model serca ludzkiego, naturalnej wielkości, 4-częściowy, umieszczony na podstawie. | szt. | 1
Zad. 3 poz. 33 | Model skóry człowieka | Model blokowy ludzkiej skóry, na podstawie. | szt. | 1
Zad. 3 poz. 33 | Mikroskop terenowy | Mikroskop terenowy dwuokularowy o 20-krotnym powiększeniu do obserwacji w świetle odbitym, oświetlenie diodowe (LED), pokrowiec na mikroskop do bezpiecznego przenoszenia. | szt. | 3
Zad. 3 poz. 33 | Waga elektroniczna | Waga wykonana z plastiku. Obciążenie maksymalne co najmniej 600 g, dokładność odczytu min. 0,1 g, wbudowana na stałe/niewymienna szalka wykonana ze stali nierdzewnej, zasilanie: bateryjne lub zasilacz sieciowy, wyświetlacz LCD, plastikowy pojemnik do ważenia służący także do przykrywania wagi, ważenie w gramach i uncjach, liczenie sztuk o jednakowej masie, funkcja tarowania, automatyczne zerowanie. | szt. | 1
Zad. 3 poz. 33 | Aparat do fotosyntezy | Aparat umożliwiający przeprowadzenie doświadczenia z fotosyntezy. | szt. | 2
Zad. 3 poz. 33 | Zestaw zawierający preparaty tkanek zdrowych człowieka | Zestaw zawierający preparaty tkanek zdrowych człowieka min. 10 preparatów np.: rozmaz krwi ludzkiej, mięsień prążkowany, skóra, szpik kostny, mózg, płuco. | zestaw | 1
Zad. 3 poz. 33 | Zestaw zawierający preparaty tkanek zdrowych człowieka | Zestaw zawierający preparaty tkanek zdrowych człowieka min. 10 preparatów np.: ślinianka, wątroba, kość ludzka, ściana jelita, nerka, móżdżek. | zestaw | 1
Zad. 3 poz. 33 | Zestaw zawierający preparaty bakterii | Zestaw zawierający preparaty bakterii min. 10 preparatów np. bakteria serowe, bakterie naturalnej flory człowieka, pałeczka czerwonki, bakterie gnilne, bakterie jelitowe. | zestaw | 1
Zad. 3 poz. 33 | Zestaw zawierający preparaty pasożytów | Zestaw zawierający preparaty pasożytów min. 10 preparatów np.: tasiemiec, przywra, glista, włosień kręty, motylica wątrobowa, zarodziec malarii. | zestaw | 1
Zad. 3 poz. 33 | Zestaw zawierający preparaty roślin jednoliściennych | Zestaw zawierający preparaty roślin jednoliściennych min. 20 preparatów np.: komórki roślin w stadium mitozy, kwiat: pyłek, pylnik, zalążnia, znamię słupka z pyłkiem, pylnik z tkanką zarodnikowotwórczą, łodyga. | zestaw | 1
Zad. 3 poz. 33 | Zestaw zawierający preparaty roślin dwuliściennych | Zestaw zawierający preparaty roślin dwuliścinnych min. 20 preparatów np.: korzenie, łodygi, liście, bulwy ziemniaka. | zestaw | 1
Zad. 3 poz. 33 | Zestaw zawierający preparaty grzybów | Zestaw zawierający preparaty grzybów min. 5 preparatów np.: rhizopus (pleśń chlebowa), penicillium (Pędzlak). | zestaw | 1
Zad. 3 poz. 33 | Zestaw preparatów zawierający komórki i tkanki zwierzęce | Zestaw preparatów zawierający komórki i tkanki zwierzęce min. 25 preparatów np.: nabłonki, tkanka włóknista, tkanka siateczkowa, tkanka tłuszczowa, chrząstka, krew, mięsień, nerw (różne przekroje). | zestaw | 1
Zad. 3 poz. 33 | Zestaw preparatów biologicznych | Zestaw preparatów biologicznych zawierający min. 50 preparatów np.: przekroje poprzeczne i podłużne korzeni, łodyg, pni roślinnych, igły, liście, pączkujące drożdże, czarna pleśń, strzępki grzybów, kolonia bakterii, euglena, pantofelek, rozwielitka, stułbia, aparaty gębowe owadów, odnóża owadów, wymaz krwi ludzkiej, mięsień szkieletowy człowieka, nerw człowieka, jajo żaby. | zestaw | 1
Zad. 3 poz. 33 | Zestaw preparatów zawierający tkanki oraz narządy zwierząt | Zestaw preparatów zawierający tkanki oraz narządy zwierząt min. 15 preparatów np.: skóra płaza, p.pp., jelito cienkie p.pp., rozmaz krwi płaza, jądro płaza, serce płaza, wątroba ssaka, jądro ssaka, jajnik ssaka, rdzeń kręgowy ssaka, tkanka kostna zbita, ściana przewodu pokarmowego ssaka p.pp. (jelito cieknie, grube, żołądek), trzustka ssaka – przekrój, śledziona ssaka – przekrój, pęcherzyk żółciowy ssaka – przekrój. | zestaw | 1
Zad. 3 poz. 33 | Zestaw preparatów zawierający tkanki chorobowe człowieka | Zestaw preparatów zawierający tkanki chorobowe człowieka min. 10 preparatów np.: gruźlica wątroby, pylica węglowa płuc, malaria. | zestaw | 1
Zad. 3 poz. 33 | Model oka ludzkiego | Model oka ludzkiego min. 6-częściowy. | szt. | 1
Zad. 3 poz. 33 | Model ucha ludzkiego | Model ucha ludzkiego min. 4-częściowy. | szt. | 1
Zad. 3 poz. 33 | Zestaw preparatów histologicznych człowieka | Zestaw preparatów histologicznych człowieka zawierający min. 25 preparatów np: móżdżek, rdzeń kręgowy, trzustka, tętnica i żyła, śledziona, przełyk, tarczyca, jądro, sperma, wątroba, nerw, nerka, włos, jajnik, jelito grube, skóra, jelito cienkie, mięśnie prążkowane, mięśnie serca, macica, żołądek. | kpl. | 1
Zad. 3 poz. 33 | Palnik spirytusowy | Palnik szklany spirytusowy z kołpakiem polipropylenowym, pojemność min. 150 ml. | szt. | 1
Zad. 3 poz. 33 | Pipety Pasteura | Pipeta Pasteura z polietylenu o pojemności min. 5 ml, op. min. 100 szt. | szt. | 1
Zad. 3 poz. 33 | Zestaw laboratoryjny | Zestaw laboratoryjny zawiera min.: zlewki miarowe szklane o różnych pojemnościach – min. 6 szt., okulary ochronne – min. 6 szt., łyżko-szpatułka – min. 2 szt., bagietka szklana o dł. min. 20 cm – min. 3 szt., okrągłe bibuły filtracyjne śr. min. 150 mm – min. 100 szt., rękawice laboratoryjne – min. 100 szt., pipeta Pasteura min. 3 ml – min. 5 szt., palnik spirytusowy z knotem – min. 2 szt., stojak nad palnik - min. 2 szt., łapa do probówek, drewniana i metalowa – min. 2 szt. (1+1), łyżeczka do spalań z kołnierzem ochronnym – min. 1 szt., lejek – min. 2 szt., kolba stożkowa z korkiem - min. 2 szt., probówka szklana (borokrzem.) 12x100 mm - 10 szt., stojak na min. 5 probówek - 2 szt., szalka Petriego szklana min. 60 mm - 2 szt., szalka Petriego szklana min. 100 mm - 2 szt., parownica porcelanowa – min. 1 szt., moździerz szorstki z tłuczkiem - 1 szt., szczotka do probówek - 2 szt.. | zestaw | 1
Zad. 3 poz. 33 | Lornetka | Lornetka kompaktowa, powiększenie min. 10 x, pryzmaty okularowe min. BK7, średnica soczewek min. 25 mm, pasek do lornetki, pokrowiec. | szt. | 3
Zad. 3 poz. 33 | Teleskop | Podstawowy teleskop na statywie pozwalający na prowadzenie obserwacji nieba i obiektów naziemnych, 3 okulary o średnicy min. 4mm, 12mm, oraz 20mm, soczewka Barlow’a 3x. | szt. | 1
Zad. 3 poz. 33 | Mikroskop optyczny szkolny | Mikroskop optyczny szkolny: powiększenie min. 40x - 400x, obiektywy achromatyczne min. 4x, 10x i 40x, podwójny system oświetlenia z płynną regulacją jasności, oświetlenie diodowe LED, okular szerokopolowy WF10x, stolik z zaciskami, obrotowa diafragma, zasilacz sieciowy, zasilanie bateryjne. | szt. | 3
Zad. 3 poz. 33 | Zestaw preparatów mikroskopowych: bezkręgowce | W zestawie min. 5 preparatów, np.: dżdżownica, wirek, mrówka. | zestaw | 1
Zad. 3 poz. 33 | Zestaw preparatów mikroskopowych: skrzydła owadów | W zestawie min. 5 preparatów, np.: skrzydło pszczoły, skrzydło motyla. | zestaw | 1
Zad. 3 poz. 33 | Zestaw preparatów mikroskopowych: rośliny jadalne | W zestawie min. 5 preparatów, np.: korzenie cebuli, łodyga kukurydzy. | zestaw | 1
Zad. 3 poz. 33 | Zestaw preparatów mikroskopowych: tkanki ssaków | W zestawie min. 5 preparatów, np.: żołądek człowieka, serce człowieka, krew człowieka. | zestaw | 1
Zad. 3 poz. 33 | Zestaw zawierający preparaty grzybów | Zestaw zawierający preparaty grzybów min. 5 preparatów np.: rhizopus (pleśń chlebowa), penicillium (Pędzlak). | zestaw | 1
Zad. 3 poz. 33 | Zestaw preparatów mikroskopowych: co żyje w kropli wody | W zestawie min. 10 preparatów np.: okrzemki (różne formy), euglena zielona, pantofelki (orzęski z hodowli sianowej), rozwielitka. | zestaw | 1
Zad. 3 poz. 33 | Zestaw preparatów mikroskopowych: tkanki człowieka | W zestawie min.20 preparatów np.: rozmaz krwi ludzkiej, komórki nabłonkowe z jamy ustnej człowieka, mięsień prążkowany (przekrój podłużny), mózg człowieka (przekrój skóra ludzka (przekrój poprzeczny), tkanka wątroby . | zestaw | 1
Zad. 3 poz. 33 | Zestaw preparatów zawierający tkanki chorobowe człowieka | Zestaw preparatów zawierający tkanki chorobowe człowieka min. 10 preparatów np.: gruźlica wątroby, pylica węglowa płuc, malaria. | zestaw | 1
Zad. 3 poz. 33 | Zestaw preparatów mikroskopowych - przyroda | W zestawie min.10 preparatów, np.: odnóże muchy, skrzydło ptaka, skrzydło motyla, rozmaz krwi ludzkiej. | zestaw | 1
Zad. 3 poz. 33 | Zestaw preparatów biologicznych | Zestaw preparatów biologicznych zawierający min. 100 preparatów np.: przekroje poprzeczne i podłużne korzeni, łodyg, pni roślinnych, igły, liście, pączkujące drożdże, czarna pleśń, strzępki grzybów, kolonia bakterii, euglena, pantofelek, rozwielitka, stułbia, aparaty gębowe owadów, odnóża owadów, wymaz krwi ludzkiej, mięsień szkieletowy człowieka, nerw człowieka, jajo żaby. | zestaw | 1
Zad. 3 poz. 33 | Termometr z sondą | Termometr elektroniczny z termoparą. Zakres pomiaru temperatury od min. -50° C do co najmniej 70° C, rozdzielczość pomiaru temperatury: 0,1° C, wyświetlacz LCD, zasilanie bateryjne. | szt. | 2
Zad. 3 poz. 33 | Termomentr laboratoryjny | Termometr laboratoryjny szklany, cieczowy, bezrtęciowy, o zakresie pomiaru temperatury od -10 do +110°C. | szt. | 2
Zad. 3 poz. 33 | Termometr zaokienny | Cieczowy, przyklejany do szyby lub do ramy okna za pomocą specjalnych końcówek z taśmą klejącą, zakres pomiarowy od -50° C do +50° C, tolerancja błędu do +/- 1° C. | szt. | 2
Zad. 3 poz. 33 | Waga szalkowa z tworzywa + odważniki | Waga wykonana z plastiku, cztery wymienne szalki w tym dwie głębokie i dwie płaskie, min. 10 odważników metalowych i 10 plastikowych o różnej wadze. | szt. | 1
Zad. 3 poz. 33 | Kompas zamykany | Kompas zamykany, z instrumentami celowniczymi, igła magnetyczna osadzona w płynie. | szt. | 3
Zad. 3 poz. 33 | Deszczomierz | Deszczomierz z przezroczystego tworzywa sztucznego do nakładania na standardowy kij/pręt, wysokość min. 22 cm. | szt. | 2
Zad. 3 poz. 33 | Barometr | Barometr mechaniczny, zakres pomiaru ciśnienia: od min. 960 hPa do co najmniej 1060 hPa. | szt. | 2
Zad. 3 poz. 33 | Wiatromierz | Wiatromierz elektroniczny, z przejrzystym wyświetlaczem. Służy do pomiaru aktualnych, przeciętnych i maksymalnych szybkości wiatru w km/h i w skali Beauforta. Zasilanie bateryjne. | szt. | 1
Zad. 3 poz. 33 | Higrometr | Elektroniczny higrometr z termometrem i zewnętrzną sondą. Zakres pomiaru temperatury od min. - 50° C do co najmniej 70° C, zakres pomiaru wilgotności od min. 10% do co najmniej 99%. Zasilanie bateryjne. | szt. | 1
Zad. 3 poz. 33 | Zestaw aerometrów | Zestaw zawiera min. 5 areometrów w zakresie min. 0,700 –1,300 g/cm3, służy do mierzenia gęstości cieczy. | szt. | 1
Zad. 3 poz. 33 | Zestaw siłomierzy | W zestawie min. 6 siłomierzy (np. 1N,2N,5N, 10N, 20N, 50 N). Siłomierze sprężynowe, obudowa z plastiku, skala wyrażona w niutonach, metalowe haczyki do zawieszenia siłomierza i do zawieszania ciężarków. | zestaw | 1
Zad. 3 poz. 33 | Miernik uniwersalny wielkości elektrycznych | Uniwersalny miernik cyfrowy – multimetr wielkości elektrycznych (amperomierz, woltomierz, omomierz). Zakresy pomiarowe: DCV (prąd stały): 200/2000mV/20/200/500 V; ACV (prąd zm.): 200/500 V; DCA: 2000 µA/20/200 mA/10 A; oporność: 200/2000 Ω/20/200/ kΩ/20 MΩ; zakres pomiaru temperatury: od -40 do 1000o C (od 40o F do 1832o F). Zasilanie bateryjne, w zestawie kable pomiarowe i czujnik temperatury na przewodzie. | szt. | 1
Zad. 3 poz. 33 | Igła magnetyczna na podstawie | Magnes osadzony na podstawie. | szt. | 2
Zad. 3 poz. 33 | Zestaw soczewek | Zestaw zawiera min. 6 soczewek o różnych kształtach np.: płasko-wypukłe, dwuwypukłe, o średnicy min. 50 mm każda oraz stojak do umieszczania soczewek. | zestaw | 1
Zad. 3 poz. 33 | Globus indukcyjny | Globus indukcyjny (czarna matowa powierzchnia po której można pisać kredą tablicową) o średnicy min. 25 cm. | szt. | 3
Zad. 3 poz. 33 | Globus fizyczny duży | Globus fizyczny o średnicy min. 42 cm. | szt. | 2
Zad. 3 poz. 33 | Globus konturowy | Globus o średnicy min. 25 cm, flamastry ścieralne do pisania po globusie, gąbka do ścierania flamastrów. Globus przedstawia kontury kontynentów oraz granice państw, bez nazw. | szt. | 2
Zad. 3 poz. 33 | Mapa Ochrona przyrody w PL | Mapa ukazuje aktualny stan ochrony przyrody w Polsce, w tym m.in. rozmieszczenie obszarów chronionych oraz podlegających ochronie obiektów przyrody nieożywionej, z zaznaczonym występowaniem gatunków roślin i zwierząt chronionych w Polsce. Mapa ścienna, oprawiona w drążki z zawieszką ścienną. Format: min. 160 cm x 115 cm, skala min. 1:650 000. | szt. | 1
Zad. 3 poz. 33 | Szkielet ruchomy człowieka z ruchomymi elementami | Szkielet człowieka naturalnej wielkości z tworzywa sztucznego na stojaku z kółkami. Czaszkę (żuchwa ruchoma) i kończyny można odłączać. Wysokość min. 170 cm. | szt. | 1
Zad. 3 poz. 33 | Szkielety: ryby, żaby, jaszczurki, gołębia, królika | Naturalne szkielety: ryby, żaby, jaszczurki, gołębia, królika, umieszczone na podstawie. Szkielety zabezpieczone są szczelną osłoną wykonana z pleksi chroniącą modele przed kurzem i uszkodzeniami mechanicznymi. Do każdego szkieletu dołączono opis. | kpl. | 1
Zad. 3 poz. 33 | Plansza roślin trujących i zwierząt niebezpiecznych | Plansza przedstawiająca min. 20 gatunków niebezpiecznych zwierząt i roślin występujących w Polsce. Każdy z gatunków pokazany jest na ilustracji oraz jest opatrzony opisem. Wymiar min. 90 x 120 cm. | szt. | 1
Zad. 3 poz. 33 | Plansza grzybów trujących | Plansza przedstawiająca min. 20 gatunków grzybów trujących i niejadalnych spotykanych w Polsce w lasach i na łąkach. Każdy z gatunków pokazany jest na ilustracji oraz jest opatrzony opisem. Wymiar min. 80 x 110 cm. | szt. | 1
Zad. 3 poz. 33 | Zestaw plansz: warstwy lasów w różnych strefach klimatycznych | Zestaw składa się z 10 plansz: 1. Pustynia Sahara, 2. Sawanna afrykańska, 3. Dżungla afrykańska, 4. Dżungla amazońska, 5. Ameryka Północna, 6. Arktyka, 7. Azja Południowo-Wschodnia, 8. Azja Środkowa, 9. Australia, 10. Rafa koralowa. Wymiar plansz min. 70 x 100 cm. | zestaw | 1
Zad. 3 poz. 33 | Plansza budowy i skali porostowej | Plansza przedstawiająca budowę porostów i skalę porostową. Wymiar planszy: min. 70 x 100 cm. | szt. | 1
Zad. 3 poz. 33 | Plansza obrazująca zmysły człowieka | Plansza przedstawiająca budowę i funkcje 5 narządów zmysłów człowieka: oko (wzrok), ucho (słuch), język (smak), nos (węch), skóra (dotyk). Wymiar planszy: min. 100 x 140 cm. | szt. | 1
Zad. 3 poz. 33 | Zestaw plansz: budowy kwiatu, rodzajów kwiatostanu, rodzajów liści i korzeni | Zestaw zawiera 4 plansze: plansza przedstawiająca budowę, zapylenie i zapłodnienie kwiatu, plansza przedstawiająca min. 9 rożnych kwiatostanów, plansza przedstawiająca budowę korzenia oraz min. 7 rodzajów korzeni, plansza przedstawiająca najczęściej występujące w Polsce drzewa liściaste – pokrój, liście i owoce. Wymiar plansz min. 70 x 100 cm. | zestaw | 1
Zad. 3 poz. 33 | Plansza rodzajów dziobów, pazurów i kluczy tropów | Plansza przedstawiająca ptaki żyjące w lesie w skali 1:1. Wymiar planszy min. 90 x 60 cm. | szt. | 1
Zad. 3 poz. 33 | Plansza profili glebowych | Dwustronna plansza przedstawiająca z jednej strony profile najczęściej występujących typów gleb na Ziemi, a z drugiej strony schematyczny profil glebowy. Wymiar planszy min: 48 x 68 cm. | szt. | 1
Zad. 3 poz. 33 | Plansza etapów rozwoju człowieka | Dwustronna plansza przedstawiająca z jednej strony rozwój zarodkowy i płodowy człowieka, a z drugiej strony budowę szkieletu człowieka. Wymiar planszy min. 100 x 70 cm. | szt. | 1
Zad. 3 poz. 33 | Plansza rodzajów chmur | Plansza przedstawiająca min. 10 najczęściej spotykanych rodzajów chmur, ich nazwy polskie i łacińskie. Wymiar planszy min. 100 x 70 cm. | szt. | 1
Zad. 3 poz. 33 | Zestaw metali | Zestaw składający się z min. 6 bryłek metali o jednakowej objętości i różnej masie. | zestaw | 1
Zad. 3 poz. 33 | Zestaw do badania wody | Przenośny zestaw reagentów, przyrządów i pojemników umożliwiających wykonanie badań i eksperymentów, np. zmierzenie twardości, kwasowości, zasadowości wody. | zestaw | 1
Zad. 3 poz. 33 | Aparat fotograficzny | Aparat fotograficzny (zaawansowany kompakt) z szerokokątnym obiektywem, z opcją ustawień manualnych i możliwościami filmowania w rozdzielczości min. Full HD. Parametry minimalne: matryca typu CMOS; liczba pixeli: min. 20 mln; stabilizacja optyczna, wyświetlacz min. 3"; zoom optyczny: min. 30x, czułość: min. auto, ISO 100, ISO 200, ISO 400, ISO 800, ISO 1600; pomiar światła: centralnie ważony i punktowy; detekcja twarzy; format zapisu pliku: min. JPEG; rejestracja filmów z dźwiękiem; min. liczba klatek na sekundę: 30; obsługa kart SDHC, zasilanie akumulatorowe. | szt. | 1
Zad. 3 poz. 33 | Igły preparacyjne | Igła preparacyjna prosta pojedyncza ze stali nierdzewnej z metalowym zintegrowanym uchwytem antypoślizgowym, w opakowaniu min. 10 szt. | op. | 2
Zad. 3 poz. 33 | Pudełko plastikowe na preparaty | Pudełka plastikowe, zamykane do przechowywania preparatów mikroskopowych. | szt. | 1
Zad. 3 poz. 33 | Bibuła laboratoryjna | Bibuła jakościowa miękka o wymiarach: min.58 x 58 mm, opakowanie min. 100 arkuszy. | op. | 1
Zad. 3 poz. 33 | Wskaźniki pH | Pudełko min. 100 pasków, zakres skali: 1-14. | op. | 2
Zad. 3 poz. 33 | Ładowarki do baterii | Uniwersalna ładowarka z wyświetlaczem LCD z gniazdem USB, do ładowania wszystkich konsumenckich akumulatorów Ni-CD, Ni-MH o rozmiarach AA/R6, AAA/R03, C/R14, D/R20, 6F22/9V. | szt. | 2
Zad. 3 poz. 33 | Krążek Secchiego | Krążek (z polami czarno-białymi lub biały) do określania głębokości i przejrzystości wody i przenikania światła. | szt. | 2
Zad. 3 poz. 33 | Zestaw soczewek | Zestaw zawiera min. 6 soczewek o różnych kształtach np.: płasko-wypukłe, dwuwypukłe, o średnicy min. 50 mm każda oraz stojak do umieszczania soczewek. | zestaw | 1
Zad. 3 poz. 33 | Latarka LED ze wskaźnikiem laserowym | Latarka w metalowej obudowie, źródło światła: diody LED, zintegrowany wskaźnik laserowy, zasilanie bateryjne. | szt. | 2
Zad. 3 poz. 33 | Zestaw skał i minerałów | Zestaw różnych skał i minerałów. Zestaw składa się min. z 50 okazów, wielkość pojedynczego okazu min. 3–4 cm. | zestaw | 1
Zad. 3 poz. 33 | Stetoskop | Stetoskop przeznaczony do badania ogólnego, o lekkiej konstrukcji. | szt. | 2
Zad. 3 poz. 33 | Model anatomiczny żaby | Model budowy żaby, umożliwiający symulację jej sekcji. Wykonany z tworzywa sztucznego. | szt. | 1
Zad. 3 poz. 33 | Model komórki roślinnej | Model przedstawiający budowę komórki roślinnej z jej organellami komórkowymi. Wykonany z tworzywa sztucznego, na podstawie. | szt. | 1
Zad. 3 poz. 33 | Model komórki zwierzęcej | Model przedstawiający budowę komórki zwierzęcej z jej organellami komórkowymi. Wykonany z tworzywa sztucznego, na podstawie. | szt. | 1
Zad. 3 poz. 33 | Mitoza komórek zwierzęcych model | Model przedstawiający stadia procesu podziału mitotycznego komórek zwierzęcych. Wykonany z tworzywa sztucznego. | szt. | 1
Zad. 3 poz. 33 | Mejoza komórek zwierzęcych model | Model przedstawiający stadia procesu podziału melodycznego komórek zwierzęcych. Wykonany z tworzywa sztucznego. | szt. | 1
Zad. 3 poz. 33 | Model łodygi rośliny jednoliściennej | Model przekroju łodygi rośliny jednoliściennej, przedstawiający jej budowę. | szt. | 1
Zad. 3 poz. 33 | Model łodygi rośliny dwuliściennej | Model przekroju łodygi rośliny dwuliściennej, przedstawiający jej budowę. | szt. | 1