## SP Brzóze
Dane Szkoły: Szkoła Podstawowa im. Marii Konopnickiej w Brzózem
Miejscowość: Brzóze
Gmina: Mińsk Mazowiecki
Wyposażenie Pracowni Chemicznej
pozycja z wniosku | nazwa | specyfikacja | j.m. | ilość
Zad. 3 poz. 2 | Szafa na kwasy i zasady | Szafa na kwasy i zasady z otworami wentylacyjnymi. Wymiar min: 500 x 500 x 800 mm. | szt. | 1
Zad. 3 poz. 2 | Fartuch laboratoryjny | Fartuch laboratoryjny, płócienny, długi rękaw, dwie kieszenie po bokach, z tyłu pasek regulujący obwód, rozmiar L. | szt. | 5
Zad. 3 poz. 2 | Fartuch laboratoryjny | Fartuch laboratoryjny, płócienny, długi rękaw, dwie kieszenie po bokach, z tyłu pasek regulujący obwód, rozmiar XL. | szt. | 5
Zad. 3 poz. 2 | Aparat Hoffmanna | Aparat do elektrolizy wody z zasilaczem, wysokość min. 55 cm. | szt. | 1
Zad. 3 poz. 2 | Mieszadło magnetyczne | Magnetyczne mieszadło. Zakres min.: 100-1000 obr/min (manualna regulacja). Obudowa z materiałów ognioodpornych, odpornych na słabe kwasy i roztwory alkaliczne. Objętość mieszanej cieczy do 1000 ml. | szt. | 1
Zad. 3 poz. 2 | Sztabki magnetyczne do mieszadła | Sztabki magnetyczne do mieszania, długość sztabki min. 30 mm | szt. | 1
Zad. 3 poz. 2 | Podnośnik laboratoryjny | Metalowy podnośnik do celów laboratoryjnych, umożliwiający regulację wysokości. Wysokość maksymalna 250 mm, wymiary stolika min. 150 x 150 mm . | szt. | 1
Zad. 3 poz. 2 | Probówka z bocznym wylotem | Probówka ze szkła borokrzemowego z bocznym wylotem dopasowanym do standardowych wężyków używanych do doświadczeń, wym. min. 15x160 mm. | szt. | 1
Zad. 3 poz. 2 | Probówka z bocznym wylotem | Probówka ze szkła borokrzemowego z bocznym wylotem dopasowanym do standardowych wężyków używanych do doświadczeń, wym. min. 17x200 mm. | szt. | 1
Zad. 3 poz. 2 | Zlewka ze szkła borokrzemowego | Zlewka z wylewem, skalowana, wykonana ze szkła borokrzemowego, pojemność 100 ml. | szt. | 1
Zad. 3 poz. 2 | Zlewka ze szkła borokrzemowego | Zlewka z wylewem, skalowana, wykonana ze szkła borokrzemowego, pojemność 250 ml. | szt. | 1
Zad. 3 poz. 2 | Zlewka ze szkła borokrzemowego | Zlewka z wylewem, skalowana, wykonana ze szkła borokrzemowego, pojemność 400 ml. | szt. | 1
Zad. 3 poz. 2 | Zlewka ze szkła borokrzemowego | Zlewka z wylewem, skalowana, wykonana ze szkła borokrzemowego, pojemność 1000 ml. | szt. | 1
Zad. 3 poz. 2 | Zlewka z PP/PMP | Zlewka z wylewem, skalowana z polipropylenu (PP) (przezroczysta) lub polimetylopentenu (PMP), pojemność 100 ml. | szt. | 1
Zad. 3 poz. 2 | Zlewka z PP/PMP | Zlewka z wylewem, skalowana z polipropylenu (PP) (przezroczysta) lub polimetylopentenu (PMP), pojemność 250 ml. | szt. | 1
Zad. 3 poz. 2 | Zlewka z PP/PMP | Zlewka z wylewem, skalowana z polipropylenu (PP) (przezroczysta) lub polimetylopentenu (PMP), pojemność 600 ml. | szt. | 1
Zad. 3 poz. 2 | Blacha metalowa | Blacha metalowa cynowana z tarczą z włóknem ceramicznym, bez azbestu, wymiary min: 15 x 15 cm. | szt. | 1
Zad. 3 poz. 2 | Kolba stożkowa | Kolba Erlenmeyera, wykonana ze szkła borokrzemowego odpornego na działanie kwasów i roztworów zasadowych, pojemność min. 100 ml. | szt. | 1
Zad. 3 poz. 2 | Kolba stożkowa | Kolba Erlenmeyera, wykonana ze szkła borokrzemowego odpornego na działanie kwasów i roztworów zasadowych, pojemność min. 250 ml. | szt. | 1
Zad. 3 poz. 2 | Kolba stożkowa | Kolba Erlenmeyera, wykonana ze szkła borokrzemowego odpornego na działanie kwasów i roztworów zasadowych, pojemność min. 500 ml. | szt. | 1
Zad. 3 poz. 2 | Brom - woda bromowa | Pojemność min. 250 ml. | szt. | 1
Zad. 3 poz. 2 | Jod metaliczny | Opakowanie min. 20 g. | szt. | 1
Zad. 3 poz. 2 | Octan etylu | Pojemność min. 250 ml. | szt. | 1
Zad. 3 poz. 2 | Jodek potasu | Opakowanie min. 50 g. | szt. | 1
Zad. 3 poz. 2 | Perhydrol | Pojemność min. 500 ml. | szt. | 1
Zad. 3 poz. 2 | Materiały naturalne | Pomoc dydaktyczna. Próbki min. 8 materiałów naturalnych zatopionych w tworzywie. | zestaw | 1
Zad. 3 poz. 2 | Opiłki do badania | Do doświadczeń z magnetyzmu. Pojemność min. 225g . | zestaw | 1
Zad. 3 poz. 2 | Materiały sztuczne | Pomoc dydaktyczna. Próbki min.8 materiałów sztucznych zatopionych w tworzywie. | zestaw | 1
Zad. 3 poz. 2 | Magnesy sztabkowe | Zestaw składający się z min. 2 magnesów. Bieguny oznaczone kolorami. Długość min. 8 cm. | zestaw | 1
Zad. 3 poz. 2 | Płytki metali | Do badania właściwości oraz porównywania i klasyfikowania metali. Min. 12 różnych typów metali | zestaw | 1
Zad. 3 poz. 2 | Plansza ścienna: Budowa atomu | Pomoc dydaktyczna w postaci planszy prezentująca budowę atomu pierwiastka chemicznego. | zestaw | 1
Zad. 3 poz. 2 | Zestaw metali | Zestaw składający się z min. 6 bryłek metali o jednakowej objętości i różnej masie. | zestaw | 1
Zad. 3 poz. 2 | Zestaw metali | Zestaw kilku (min. 6) różnych metali wykorzystywanych do demonstracji różnic pomiędzy ciężarem właściwym a objętością. | zestaw | 1
Zad. 3 poz. 2 | Zestaw doświadczalny | Zestaw do wykonywania doświadczeń celem którego jest pokazanie możliwości oczyszczania cieczy. Zestaw zawiera min.: zakręcana butelka szklana 2szt., zlewka miarowa szklana, zlewka miarowa plastikowa 2szt., lejek min. 8 szt., uchwyt do lejków, sączki filtracyjne min. 100 szt., statyw laboratoryjny | zestaw | 1
Zad. 3 poz. 2 | Zestaw do budowy struktur chemicznych | Zestaw dydaktyczny do budowy struktur chemicznych. Zestaw zawiera kolorowe kulki imitujące atomy pierwiastków oraz różnej długości łączniki. Zestaw min. 100 elementów | zestaw | 1
Zad. 3 poz. 2 | Zestaw do budowy orbitalni | Zestaw dydaktyczny do modeli orbitalni atomowych. | zestaw | 1
Zad. 3 poz. 2 | Magnetyczny zestaw tablicowy do chemii organicznej | Pomoc dydaktyczna, zestaw kulistych atomów ułatwiająca wyjaśnienie zagadnień z chemii organicznej. | zestaw | 1
Zad. 3 poz. 2 | Zestaw do elektrolizy | Pomoc dydaktyczna do przeprowadzenia procesu elektrolizy. | zestaw | 1
Zad. 3 poz. 2 | Zestaw do wytwarzania gazów | Zestaw do wytwarzania standardowych gazów laboratoryjnych. W zestawie znajduje się m.in. szkło laboratoryjne, statyw, pojemnik do wody z pokrywką, probówki, wężyki, rurki. | zestaw | 1
Zad. 3 poz. 2 | Zestaw do badania powietrza | Zestaw umożliwiający do przeprowadzania badań nad powietrzem atmosferycznym, badać jego stan, jakość, itp.. | zestaw | 1
Zad. 3 poz. 2 | Węglowodory | Zestaw umożliwiający budowę węglowodorów nasyconych. | zestaw | 1
Zad. 3 poz. 2 | Zestaw doświadczalny | Zestaw zawiera min.: 2 łapy do probówek, 2 łyżeczki do spalań, moździerz z tłuczkiem i wylewem, palnik gazowy, palnik spirytusowy z knotem, parownicę porcelanową, pęsetę metalową, 8 probówek szklanych, 2 siatki z krążkiem ceramicznym, szczypce laboratoryjne uniwersalne, szpatułkę dwustronną, 2 trójnogi laboratoryjne oraz tygiel porcelanowy. | zestaw | 1
Zad. 3 poz. 2 | Elektroniczny miernik pH i temperatury | Elektroniczny miernik do badania pH i temperatury. | szt. | 1
Zad. 3 poz. 2 | Termometr do pomiarów temperatury cieczy i ciał stałych | Elektroniczny termometr umożliwiający mierzenie temperatur w cieczach i ciałach stałych. | szt. | 1
Zad. 3 poz. 2 | Zestaw do analizy wody | Zestaw umożliwiający analizę wody metodą kolorymetryczną. | zestaw | 1
Zad. 3 poz. 2 | Badania białek | Pomoc dydaktyczna do detekcji i przeprowadzania prac badawczych białek | zestaw | 1
Zad. 3 poz. 2 | Zestaw do wykrywania i badania właściwości: Cukrów | Pomoc dydaktyczna do detekcji i przeprowadzania prac badawczych cukrów | zestaw | 1
Zad. 3 poz. 2 | Zestaw do wykrywania i badania właściwości: Skrobi | Pomoc dydaktyczna do detekcji i przeprowadzania prac badawczych skrobi | zestaw | 1
Zad. 3 poz. 2 | Próbki węgla | Pomoc dydaktyczna min. 14 próbek węgla i produktów pochodzących z jego przerobu np. węgiel bitumiczny, guma, lekarstwa, smoła, koks itp. | zestaw | 1
Zad. 3 poz. 2 | Kopaliny i pochodne | Pomoc dydaktyczna min. 12 próbek kopalin i produktów pochodzących z ich przerobu np. ropa naftowa, ruda żelaza, miedź, plastik, aluminium itp. | zestaw | 1
Zad. 3 poz. 2 | Ropa naftowa i pochodne | Pomoc dydaktyczna min. 12 próbek ropy naftowej i produktów po jej destylacji np. ropa naftowa, benzyna, asfalt, oleje smarowne itp. | zestaw | 1
Zad. 3 poz. 2 | Minerały | Pomoc dydaktyczna min. 9 próbek naturalnych minerałów np. limonit, szelit, boksyt. | zestaw | 1
Zad. 3 poz. 2 | Rudy metali | Zestaw składający z conajmniej 13 próbek rud metali . | zestaw | 1
Zad. 3 poz. 2 | Zestaw do chemii organicznej i nieorganicznej | Pomoc dydaktyczna umożliwiająca budowę struktur chemicznych. Znajdują się modele takich pierwiastków jak węgiel, wodór, azot, tlen, siarka, fosfor, fluorowce i metale. | zestaw | 1
Zad. 3 poz. 2 | Model lodu | Pomoc dydaktyczna przedstawiająca budowę lodu. | zestaw | 1
Zad. 3 poz. 2 | Zestaw do biochemii | Zestaw umożliwiający budowy modele struktur biochemicznych. | zestaw | 1
Zad. 3 poz. 2 | Model RNA | Pomoc dydaktyczna prezentację procesu biosyntezy białek | zestaw | 1
Zad. 3 poz. 2 | Zestaw wyposażenia laboratoryjnego | Zestaw szkła i wyposażenia laboratoryjnego do wykonywania doświadczeń i eksperymentów. Skład minimalny: - cylinder szklany, borokrzemianowy, miarowy, poj. 10 ml, - cylinder szklany, borokrzemianowy, miarowy, poj. 100 ml, - kolba Erlenmayera z podziałką, szklana, borokrzemianowa, z wąską szyją, poj. 50 ml, - kolba Erlenmayera z podziałką, szklana, borokrzemianowa, z wąską szyją, poj. 250 ml, - zlewka szklana borokrzemianowa, miarowa, poj. 50 ml, - zlewka szklana borokrzemianowa, miarowa, poj. 250 ml, - zlewka szklana borokrzemianowa, miarowa, poj. 400 ml, - bagietka szklana, 20 cm, - probówki szklane 15x125 mm, borokrzemianowe – 6 szt., - łapa metalowa do probówek, - stojak do probówek plastikowy 6+6 (6 otworów i 6 kołeczków do ociekania), - szczotka do mycia probówek, - termometr laboratoryjny szklany, bezrtęciowy, -10...110 °C, - łyżko-szpatułka metalowa, - szkiełko zegarkowe 100 mm, - tryskawka, poj. 250 ml, - pipety Pasteura, 3 ml – 6 szt., - lejek plastikowy 75 mm, - lupa plastikowa podwójna z rączką, 3x/6x, - linijka, - okulary ochronne podstawowe. | zestaw | 1
Zad. 3 poz. 2 | Taca laboratoryjna | Plastikowa taca do doświadczeń o min. wymiarach 34x30x7 cm. | szt. | 1
Zad. 3 poz. 2 | Uniwersalny zestaw wskaźników | Zestaw wskaźników chemicznych (minimum 20 w zestawie) (w tym reagentów, odczynników, pasków wskaźnikowych itp.) wykorzystywanych do przeprowadzania testów w trakcie doświadczeń i eksperymentów. | zestaw | 1
Zad. 3 poz. 2 | Termometr bezrtęciowy | Szklany, cieczowy, bezrtęciowy, o zakresie pomiaru temperatury od -10 do +110 o C, wykonany techniką całoszklaną. | szt. | 1
Zad. 3 poz. 2 | Paski wskaźnikowe pH | Zestaw pasków, minimalny zakres skali: 1–14. | zestaw | 1
Zad. 3 poz. 2 | Paski wskaźnikowe pH | Paski wskaźnikowe do oznaczania poziomu pH, Min. 100 szt. | zestaw | 1
Zad. 3 poz. 2 | Stół demonstracyjny do pracowni chemicznej z wyposażeniem | Stół demonstracyjny o wym. min. 150 cm (długość blatu)/60 cm (szerokość blatu)/65 cm (wysokość stołu) przeznaczony do pracowni fizyko-chemicznej, wykonany na stelażu metalowym lub cokole, blat kwasoodporny, obrzeża stołu zakończone listwami aluminiowymi, w dolnej części min. 2 szafki z płyty meblowej. Wyposażenie stołu stanowi min.: butla gazowa 2 kg na propan butan, wąż gazowy połączeniowy, zawór gazowy, reduktor gazowy, palnik Bunsena, zasilacz min. 5 m, zasilacz laboratoryjny z płynną regulacją napięcia, instalacja elektryczna 220/230V z okablowaniem. | zestaw | 1
Zad. 3 poz. 2 | Szafa na odczynniki chemiczne z wyciągiem | Szafa o wym. min. 180x80x38 wykonana z metalu do przechowywania chemikaliów przeznaczona do pracowni fizyko-chemicznej. Szafa posiada min. 4 półki z regulowaną wysokością o nośności min. 50 kg wyposażone w wysuwane pojemniki. Szafa wyposażona jest w drzwi dwuskrzydłowe zamykane na zamek oraz posiada odpowiednie oznakowanie. Szafa wyposażona jest w wentylację z wentylatorem wyciągowym. | zestaw | 1
Zad. 3 poz. 2 | Zestaw odczynników chemicznych | W zestawie: Alkohol etylowy (etanol-spirytus rektyfikowany ok. 95%) 200 ml, Alkohol propylowy (propanol-2, izo-propanol) 250 ml, Alkohol trójwodorotlenowy (gliceryna, glicerol, propanotriol) 100 ml, Amoniak (roztwór wodny ok.25%- woda amoniakalna) 250 ml, Azotan(V) amonu (saletra amonowa) 50 g, Azotan(V) potasu (saletra indyjska) 100 g, Azotan(V ) sodu (saletra chilijska) 100 g, Azotan(V) srebra 10 g, Benzyna ekstrakcyjna (eter naftowy- t.w. 60-90oC) 250 ml, Bibuła filtracyjna jakościowa średniosącząca (ark. 22×28 cm) 50 szt., Błękit tymolowy (wskaźnik – roztwór alkoholowy) 100 ml, Brąz (stop- blaszka grubość 0,2 mm) 100 cm2, Butan (izo-butan skroplony, gaz do zapalniczek) 1 opak., Chlorek miedzi(II) (roztwór ok.35%) 100 ml, Chlorek potasu 100 g, Chlorek sodu 250 g, Chlorek wapnia 100 g, Chlorek żelaza(III) (roztwór ok.45%) 100 ml, Cyna (metal-granulki) 50 g, Cynk (metal-drut Ø 2 mm) 50 g, Dwuchromian(VI) potasu 50 g, Fenoloftaleina (wskaźnik -1%roztwór alkoholowy) 100 ml, Fosfor czerwony 25 g, Glin (metal- drut Ø 2 mm) 50 g, Glin (metal-blaszka) 100 cm2, Glin (metal-pył) 25 g • Jodyna (alkoholowy roztwór jodu) 10 ml, Krzemian sodu (szkło wodne) 100 ml, Kwas aminooctowy (glicyna) 50 g, Kwas azotowy(V) (ok.54 %) 250 ml, Kwas chlorowodorowy (ok.36%, kwas solny) 2 x 250 ml, Kwas cytrynowy 50 g, Kwas fosforowy(V) (ok.85 %) 100 ml, Kwas mlekowy (roztwór ok.80%) 100 ml, Kwas mrówkowy (kwas metanowy ok.80%) 100 ml, Kwas octowy (kwas etanowy roztwór 80%) 100 ml, Kwas oleinowy (oleina) 100 ml, Kwas siarkowy(VI) (ok.96 %) 2 x 250 ml, Kwas stearynowy (stearyna) 50 g, Magnez (metal-wiórki) 50 g, Magnez (metal-wstążki) 50 g, Manganian(VII) potasu (nadmanganian potasu) 100 g, Miedź (metal- drut Ø 2 mm) 50 g, Miedź (metal-blaszka grubość 0,1 mm) 200 cm2, Mosiądz (stop- blaszka grubość 0,2 mm) 100 cm2, Nadtlenek wodoru ok.30% (woda utleniona, perhydrol) 100 ml, Octan etylu 100 ml, Octan ołowiu(II) 25 g, Octan sodu bezwodny 50 g, Ołów (metal- blaszka grubość 0,5 mm) 100 cm2, Oranż metylowy (wskaźnik w roztworze) 100 ml, Parafina rafinowana (granulki) 50 g, Paski lakmusowe obojętne 2 x 100 szt., Paski wskaźnikowe uniwersalne (zakres pH 1-10) 2 x 100 szt., Ropa naftowa (minerał) 250 ml, Sacharoza (cukier krystaliczny) 100 g, Sączki jakościowe (średnica 10 cm) 100 szt., Siarczan(VI)magnezu (sól gorzka) 100 g, Siarczan(VI)miedzi(II) 5hydrat 100 g, Siarczan(VI)sodu (sól glauberska) 100 g, Siarczan(VI)wapnia 1/2hydrat (gips palony) 250 g, Siarczan(VI)wapnia 2hydrat (gips krystaliczny-minerał) 250 g, Siarka 250 g, Skrobia ziemniaczana 100 g, Sód (metaliczny, zanurzony w oleju parafinowym) 25 g, Stop Wooda (stop niskotopliwy, temp. topnienia ok. 72 oC) 25 g, Świeczki miniaturowe 24 szt., Tlenek magnezu 50 g, Tlenek miedzi(II) 50 g, Tlenek ołowiu(II) (glejta) 50 g, Tlenek żelaza(III) 50 g, Węgiel brunatny (węgiel kopalny- minerał 65-78 o C) 250 g, Węgiel drzewny (drewno destylowane) 100 g, Węglan potasu bezwodny 100 g, Węglan sodu bezwodny (soda kalcynowana) 100 g, Węglan sodu kwaśny(wodorowęglan sodu) 100 g, Węglan wapnia (grys marmurowy-minerał) 100 g, Węglan wapnia (kreda strącona-syntetyczna) 100 g, Węglik wapnia (karbid ) 200 g, Wodorotlenek potasu (zasada potasowa, płatki) 100 g, Wodorotlenek sodu (zasada sodowa, granulki) 250 g, Wodorotlenek wapnia 250 g, Żelazo (metal- drut Ø1 mm) 50 g, Żelazo (metal- proszek) 100 g. | zestaw | 1
Zad. 3 poz. 2 | Płyta grzejna | Płyta grzewcza o średnicy min. 180 mm, max moc grzałki 1800W z 12-stopniową regulacją, kontrolka wytracania temperatury, kabel zasilający min. 1 m, masa max. 2,4 kg. | szt. | 1
Zad. 3 poz. 2 | Butelka na odczynniki | Butelka z wąską szyjką wykonana z PP na odczynniki chemiczne, pojemności min. 250 ml. | szt. | 1
Zad. 3 poz. 2 | Przyrząd do wytwarzania gazów | Przyrząd do wytwarzania niektórych gazów np. wodoru. | szt. | 1
Zad. 3 poz. 2 | Metalowy palnik gazowy z nabitym kartuszem | Metalowy palnik gazowy z nabitym kartuszem /gotowy do użytku/ wyposażony dodatkowo w metalowy trójnóg, siatkę ceramiczną i zapasowy pojemnik gazowy. | szt. | 1
Zad. 3 poz. 2 | Statyw laboratoryjny | Statyw z łącznikiem, łapą uniwersalną oraz dwoma pierścieniami o różnych średnicach (z łącznikiem). Wysokość min. 50 cm. | szt. | 1
Zad. 3 poz. 2 | Elektrolizer wody | Przyrząd do elektrolizy wody | szt. | 1
Zad. 3 poz. 2 | Pojemnik do zbierania gazów | Pojemnik do zbierania gazów o wym. min. 200x100x10 mm. | szt. | 1
Zad. 3 poz. 2 | Zestaw do chemii organicznej i nieorganicznej | W skład zestawu powinno wchodzić min. 116 kulek o różnych kolorach i średnicach, odpowiadających atomom poszczególnych pierwiastków, oraz co najmniej 60 elastycznych łączników. | zestaw | 1
Zad. 3 poz. 2 | Szczypce metalowe | Szczypce metalowe o długości min. 20 cm przeznaczone do chwytania i przenoszenia substancji lub przedmiotów. | szt. | 1
Zad. 3 poz. 2 | Zestaw do przechowywania wskaźników | Min. 3 buteleczki o poj. min. 15 ml na statywie. | zestaw | 1
Zad. 3 poz. 2 | Butelki z wkraplaczami | Zestaw min. 6 butelek o poj. min. 120 ml z wkraplaczami, przystosowanych do przechowywania min.: kwasów, zasad, soli. | zestaw | 1
Zad. 3 poz. 2 | Zestaw do generowania gazów | Zestaw składa się z trzech probówek z bocznym tubusem oraz dwóch węży oraz dwóch korków. | zestaw | 1
Zad. 3 poz. 2 | Zestaw do spalań | Zestaw umożliwiający demonstracje spalania substancji stałych i ciekłych w gazach. | zestaw | 1
Zad. 3 poz. 2 | Metale i stopy | Zestaw min. 12 różnych próbek metali do porównywania ich własności. | zestaw | 1
Zad. 3 poz. 2 | Suszarka do probówek z tacką do ociekania | Suszarka do próbówek z tacką do ociekania. | szt. | 1
Zad. 3 poz. 2 | Łyżeczka do spalań | Łyżeczka do spalań o dł. min. 180 mm, zgięta pod kątem 60. | szt. | 1
Zad. 3 poz. 2 | Komplet szpatułek i łyżeczek do chemii | W skład kompletu wchodzą min.: łyżeczka do spalań, łyżeczka do spalań zgięta pod kątem 90, łyżeczka do spalań zgięta pod kątem 60, szpatułka podwójna prosta, szpatułka podwójna zgięta, szpatułka z końcem do posypywania i rozdrabniania. | kpl. | 1
Zad. 3 poz. 2 | Zapalarka do gazu | Zapalarka do gazu. | szt. | 1
Zad. 3 poz. 2 | Zestaw płytek ceramicznych | Zestaw min. 4 płytek ceramicznych do przeprowadzania eksperymentów kroplowych i reakcji w roztworach wodnych. | zestaw | 1
Zad. 3 poz. 2 | Zestaw do przeprowadzania reakcji w roztworach | Zestaw zawiera min. 10 buteleczek przeznaczonych do wodnych roztworów kwasów, zasad, soli oraz do przechowywania wskaźników. | zestaw | 1
Zad. 3 poz. 2 | Zestaw do spalań | Zestaw umożliwiający demonstracje spalania substancji stałych i ciekłych w gazach | zestaw | 1
Zad. 3 poz. 2 | Zestaw do wytwarzania gazów | Zestaw do wytwarzania standardowych gazów laboratoryjnych. W zestawie znajduje się m.in. szkło laboratoryjne, statyw, pojemnik do wody z pokrywką, probówki, wężyki, rurki. | zestaw | 1
Zad. 3 poz. 2 | Zestaw do destylacji ze statywem | Zestaw do przeprowadzania doświadczeń związanych z destylacją. Podczas doświadczeń można m.in. w łatwy sposób zbadać efektywność chłodzenia wodą oraz zapoznać się z procesem rozdzielnia płynów przy wykorzystaniu różnicy temperatury wrzenia. Zestaw zawiera m.in. kolbę, zlewkę, nasadkę destylacyjną, chłodnicę, statyw, palnik spirytusowy, podkładkę zabezpieczającą, węże gumowe do podłączenia wody chłodzącej. | zestaw | 1
Zad. 3 poz. 2 | Łyżki laboratoryjne | Łyżki laboratoryjne do nabierania sproszkowanych substancji stałych, odporne na działanie gorącej wody, kwasów, roztworów zasadowych. | zestaw | 1
Zad. 3 poz. 2 | Kamyczki wrzenie | Granulat zapobiegający przegrzaniu łatwo lotnych cieczy podczas ich ogrzewania. Opakowanie min.50g. | op. | 1
Zad. 3 poz. 2 | Tabela rozpuszczalności | Plansza dydaktyczna, oprawiona w listwy, z zawieszką. Wymiary min. 70 cm x min. 100 cm. | szt. | 1
Zad. 3 poz. 2 | Model fullerenu C60 | Trójwymiarowy model cząsteczki fullerenu C60 ukazujący jego strukturę przestrzenną. | szt. | 1
Zad. 3 poz. 2 | Moździerz laboratoryjny z tłuczkiem | Moździerz porcelanowy, szorstki, posiada ukształtowany lejek do równomiernego zsypywania, średnica górna min. 10cm, długość tłuczka min. 8cm. | szt. | 1
Zad. 3 poz. 2 | Pręciki szklane | Pręciki szklane o minimalnej długości 20 cm i średnicy ok. 5-6 mm, wykonane ze szkła borokrzemowego. Zestaw zawiera 5 sztuk. | zestaw | 1
Zad. 3 poz. 2 | Rurka gumowa | Rurka wykonana z naturalnej gumy o długości min 1,5 m, średnica zewnętrza 10 mm, średnica wewnętrzna 6 mm | szt. | 1
Zad. 3 poz. 2 | Rurka silikonowa | Rurka wykonana z silikonu, o długości min 1,5 m, średnica zewnętrza 10 mm, średnica wewnętrzna 6 mm. | szt. | 1
Zad. 3 poz. 2 | Butelka z zakraplaczem | Szklana butelka z przeźroczystego (lub opcjonalnie z brązowego) szkła o poj. 30 ml. Zamknięciem jest szklana pipeta z gumowym korkiem. | szt. | 1
Zad. 3 poz. 2 | Lejek plastikowy | Lejek z polipropylenu (PP), średnica górna od 50 do 150 mm, średnica nóżki od 7 do 15 mm, wysokość nóżki od 40 mm do 55 mm. | szt. | 1
Zad. 3 poz. 2 | Pęseta metalowa | Wykonana ze stali nierdzewnej, prosta, o nieostrej końcówce, długości min. 14 cm. | szt. | 1
Zad. 3 poz. 2 | Płytki Petriego trójdzielne | Wykonane z tworzywa sztucznego płytki trójdzielne, o śr. min. 90mm. | szt. | 1
Zad. 3 poz. 2 | Paski pH wskaźnikowe | Opakowanie 100 pasków, zakres skali: 1–14. | op. | 1
Zad. 3 poz. 2 | Termometr laboratoryjny | Szklany, cieczowy, bezrtęciowy, o zakresie pomiaru temperatury od -10 do +110 o C, wykonany techniką całoszklaną. | szt. | 1
Zad. 3 poz. 2 | Szczotka do mycia szkła | Szczotka do mycia probówek (średnica 20 mm), rączka z drutu zestali nierdzewnej, włosie z tworzywa sztucznego, zakończone miotełką. | szt. | 2
Zad. 3 poz. 2 | Kolba okrągłodenna | Kolba okrągłodenna ze szkła borokrzemowego, bez szlifu, bez nadruku, pojemność 25 ml. | szt. | 1
Zad. 3 poz. 2 | Kolba stożkowa | Kolba stożkowa ze szkła, pojemność 250 ml. | szt. | 1
Zad. 3 poz. 2 | Cylinder miarowy plastikowy | Cylinder miarowy wysoki z polipropylenu (PP) (przezroczysty) lub polimetylopentenu (PMP) z nadrukowaną skalą i sześciokątną podstawą. Pojemności 50 ml. | szt. | 1
Zad. 3 poz. 2 | Szalka Petriego | Szalki Petriego ze szkła sodowo- wapniowego, wymiary 90 x 18 mm. | szt. | 1
Zad. 3 poz. 2 | Szalka Petriego | Szalki Petriego ze szkła sodowo- wapniowego, wymiary 100 x 15 mm. | szt. | 1
Zad. 3 poz. 2 | Szalka Petriego | Szalki Petriego ze szkła sodowo- wapniowego, wymiary 120 x 20 mm. | szt. | 1
Zad. 3 poz. 2 | Model atomu 3D | Trójwymiarowy model atomu, wraz z chmurą elektronów. | zestaw | 1
Zad. 3 poz. 2 | Zestaw próbek paliw | Zestaw min. 12 różnych rodzaj paliw do demonstracji w trakcie lekcji. Próbki zapakowane w pudełko/etui. | zestaw | 1
Zad. 3 poz. 2 | Komplet szpatułek i łyżeczek do chemii | Zestaw zawierający: łyżeczkę do spalań, łyżeczkę do spalań zgięta pod kątem 90, łyżeczkę do spalań zgięta pod kątem 60, szpatułkę podwójna prosta, szpatułkę podwójne zgiętą, szpatułkę z końcem do posypywania i rozdrabniania | zestaw | 1
Zad. 3 poz. 2 | Plansze dydaktyczne chemiczne | Zestaw plansz chemicznych. Wymiary min 70x 100 cm, tematy plansz: tabela rozpuszczalności, układ okresowy pierwiastków, kwasy nieorganiczne (beztlenowe), skala elektroujemności według Paulinga, wiązania chemiczne, budowa materii. | zestaw | 1
Zad. 3 poz. 2 | Zestaw do budowania modeli struktur chemicznych | Zestaw do chemii organicznej zbudowany z tworzywa sztucznego. Umożliwia zbudowanie struktur chemicznych. Składa się z kolorowych kulek (reprezentujących różne atomy, min. 400 kulek w zestawie) oraz łączników (min 2 rodzaje). | zestaw | 1

## SP Marianka
Dane Szkoły: Szkoła Podstawowa im. Gen. Józefa Hallera w Mariance
Miejscowość: Marianka
Gmina: Mińsk Mazowiecki
Wyposażenie Pracowni Chemicznej
pozycja z wniosku | nazwa | specyfikacja | j.m. | ilość
Zad. 3 poz. 10 | Szafa na kwasy i zasady | Szafa na kwasy i zasady z otworami wentylacyjnymi. Wymiar min: 500 x 500 x 800 mm. | szt. | 1
Zad. 3 poz. 10 | Fartuch laboratoryjny | Fartuch laboratoryjny, płócienny, długi rękaw, dwie kieszenie po bokach, z tyłu pasek regulujący obwód, rozmiar L. | szt. | 10
Zad. 3 poz. 10 | Aparat Hoffmanna | Aparat do elektrolizy wody z zasilaczem, wysokość min. 55 cm. | szt. | 1
Zad. 3 poz. 10 | Mieszadło magnetyczne | Magnetyczne mieszadło. Zakres min.: 100-1000 obr/min (manualna regulacja). Obudowa z materiałów ognioodpornych, odpornych na słabe kwasy i roztwory alkaliczne. Objętość mieszanej cieczy do 1000 ml. | szt. | 1
Zad. 3 poz. 10 | Sztabki magnetyczne do mieszadła | Sztabki magnetyczne do mieszania, długość sztabki min. 30 mm | szt. | 3
Zad. 3 poz. 10 | Podnośnik laboratoryjny | Metalowy podnośnik do celów laboratoryjnych, umożliwiający regulację wysokości. Wysokość maksymalna 250 mm, wymiary stolika min. 150 x 150 mm . | szt. | 1
Zad. 3 poz. 10 | Probówka z bocznym wylotem | Probówka ze szkła borokrzemowego z bocznym wylotem dopasowanym do standardowych wężyków używanych do doświadczeń, wym. min. 15x160 mm. | szt. | 3
Zad. 3 poz. 10 | Probówka z bocznym wylotem | Probówka ze szkła borokrzemowego z bocznym wylotem dopasowanym do standardowych wężyków używanych do doświadczeń, wym. min. 17x200 mm. | szt. | 3
Zad. 3 poz. 10 | Zlewka ze szkła borokrzemowego | Zlewka z wylewem, skalowana, wykonana ze szkła borokrzemowego, pojemność 100 ml. | szt. | 3
Zad. 3 poz. 10 | Zlewka ze szkła borokrzemowego | Zlewka z wylewem, skalowana, wykonana ze szkła borokrzemowego, pojemność 250 ml. | szt. | 3
Zad. 3 poz. 10 | Zlewka ze szkła borokrzemowego | Zlewka z wylewem, skalowana, wykonana ze szkła borokrzemowego, pojemność 400 ml. | szt. | 3
Zad. 3 poz. 10 | Zlewka ze szkła borokrzemowego | Zlewka z wylewem, skalowana, wykonana ze szkła borokrzemowego, pojemność 1000 ml. | szt. | 3
Zad. 3 poz. 10 | Zlewka z PP/PMP | Zlewka z wylewem, skalowana z polipropylenu (PP) (przezroczysta) lub polimetylopentenu (PMP), pojemność 100 ml. | szt. | 3
Zad. 3 poz. 10 | Zlewka z PP/PMP | Zlewka z wylewem, skalowana z polipropylenu (PP) (przezroczysta) lub polimetylopentenu (PMP), pojemność 250 ml. | szt. | 3
Zad. 3 poz. 10 | Zlewka z PP/PMP | Zlewka z wylewem, skalowana z polipropylenu (PP) (przezroczysta) lub polimetylopentenu (PMP), pojemność 600 ml. | szt. | 3
Zad. 3 poz. 10 | Kolba stożkowa | Kolba Erlenmeyera, wykonana ze szkła borokrzemowego odpornego na działanie kwasów i roztworów zasadowych, pojemność min. 100 ml. | szt. | 3
Zad. 3 poz. 10 | Kolba stożkowa | Kolba Erlenmeyera, wykonana ze szkła borokrzemowego odpornego na działanie kwasów i roztworów zasadowych, pojemność min. 250 ml. | szt. | 3
Zad. 3 poz. 10 | Kolba stożkowa | Kolba Erlenmeyera, wykonana ze szkła borokrzemowego odpornego na działanie kwasów i roztworów zasadowych, pojemność min. 500 ml. | szt. | 3
Zad. 3 poz. 10 | Materiały naturalne | Pomoc dydaktyczna. Próbki min. 8 materiałów naturalnych zatopionych w tworzywie. | zestaw | 1
Zad. 3 poz. 10 | Opiłki do badania | Do doświadczeń z magnetyzmu. Pojemność min. 225g . | zestaw | 2
Zad. 3 poz. 10 | Materiały sztuczne | Pomoc dydaktyczna. Próbki min.8 materiałów sztucznych zatopionych w tworzywie. | zestaw | 1
Zad. 3 poz. 10 | Magnesy sztabkowe | Zestaw składający się z min. 2 magnesów. Bieguny oznaczone kolorami. Długość min. 8 cm. | zestaw | 2
Zad. 3 poz. 10 | Płytki metali | Do badania właściwości oraz porównywania i klasyfikowania metali. Min. 12 różnych typów metali | zestaw | 2
Zad. 3 poz. 10 | Plansza ścienna: Budowa atomu | Pomoc dydaktyczna w postaci planszy prezentująca budowę atomu pierwiastka chemicznego. | zestaw | 2
Zad. 3 poz. 10 | Zestaw metali | Zestaw składający się z min. 6 bryłek metali o jednakowej objętości i różnej masie. | zestaw | 2
Zad. 3 poz. 10 | Zestaw metali | Zestaw kilku (min. 6) różnych metali wykorzystywanych do demonstracji różnic pomiędzy ciężarem właściwym a objętością. | zestaw | 2
Zad. 3 poz. 10 | Zestaw doświadczalny | Zestaw do wykonywania doświadczeń celem którego jest pokazanie możliwości oczyszczania cieczy. Zestaw zawiera min.: zakręcana butelka szklana 2szt., zlewka miarowa szklana, zlewka miarowa plastikowa 2szt., lejek min. 8 szt., uchwyt do lejków, sączki filtracyjne min. 100 szt., statyw laboratoryjny | zestaw | 1
Zad. 3 poz. 10 | Zestaw do budowy struktur chemicznych | Zestaw dydaktyczny do budowy struktur chemicznych. Zestaw zawiera kolorowe kulki imitujące atomy pierwiastków oraz różnej długości łączniki. Zestaw min. 100 elementów | zestaw | 2
Zad. 3 poz. 10 | Zestaw do budowy orbitalni | Zestaw dydaktyczny do modeli orbitalni atomowych. | zestaw | 2
Zad. 3 poz. 10 | Magnetyczny zestaw tablicowy do chemii organicznej | Pomoc dydaktyczna, zestaw kulistych atomów ułatwiająca wyjaśnienie zagadnień z chemii organicznej. | zestaw | 1
Zad. 3 poz. 10 | Zestaw do elektrolizy | Pomoc dydaktyczna do przeprowadzenia procesu elektrolizy. | zestaw | 1
Zad. 3 poz. 10 | Zestaw do wytwarzania gazów | Zestaw do wytwarzania standardowych gazów laboratoryjnych. W zestawie znajduje się m.in. szkło laboratoryjne, statyw, pojemnik do wody z pokrywką, probówki, wężyki, rurki. | zestaw | 1
Zad. 3 poz. 10 | Zestaw do badania powietrza | Zestaw umożliwiający do przeprowadzania badań nad powietrzem atmosferycznym, badać jego stan, jakość, itp.. | zestaw | 1
Zad. 3 poz. 10 | Węglowodory | Zestaw umożliwiający budowę węglowodorów nasyconych. | zestaw | 1
Zad. 3 poz. 10 | Zestaw doświadczalny | Zestaw zawiera min.: 2 łapy do probówek, 2 łyżeczki do spalań, moździerz z tłuczkiem i wylewem, palnik gazowy, palnik spirytusowy z knotem, parownicę porcelanową, pęsetę metalową, 8 probówek szklanych, 2 siatki z krążkiem ceramicznym, szczypce laboratoryjne uniwersalne, szpatułkę dwustronną, 2 trójnogi laboratoryjne oraz tygiel porcelanowy. | zestaw | 1
Zad. 3 poz. 10 | Elektroniczny miernik pH i temperatury | Elektroniczny miernik do badania pH i temperatury. | szt. | 1
Zad. 3 poz. 10 | Termometr do pomiarów temperatury cieczy i ciał stałych | Elektroniczny termometr umożliwiający mierzenie temperatur w cieczach i ciałach stałych. | szt. | 1
Zad. 3 poz. 10 | Zestaw do analizy wody | Zestaw umożliwiający analizę wody metodą kolorymetryczną. | zestaw | 1
Zad. 3 poz. 10 | Badania białek | Pomoc dydaktyczna do detekcji i przeprowadzania prac badawczych białek | zestaw | 1
Zad. 3 poz. 10 | Zestaw do wykrywania i badania właściwości: Cukrów | Pomoc dydaktyczna do detekcji i przeprowadzania prac badawczych cukrów | zestaw | 1
Zad. 3 poz. 10 | Zestaw do wykrywania i badania właściwości: Skrobi | Pomoc dydaktyczna do detekcji i przeprowadzania prac badawczych skrobi | zestaw | 1
Zad. 3 poz. 10 | Próbki węgla | Pomoc dydaktyczna min. 14 próbek węgla i produktów pochodzących z jego przerobu np. węgiel bitumiczny, guma, lekarstwa, smoła, koks itp. | zestaw | 1
Zad. 3 poz. 10 | Kopaliny i pochodne | Pomoc dydaktyczna min. 12 próbek kopalin i produktów pochodzących z ich przerobu np. ropa naftowa, ruda żelaza, miedź, plastik, aluminium itp. | zestaw | 1
Zad. 3 poz. 10 | Ropa naftowa i pochodne | Pomoc dydaktyczna min. 12 próbek ropy naftowej i produktów po jej destylacji np. ropa naftowa, benzyna, asfalt, oleje smarowne itp. | zestaw | 1
Zad. 3 poz. 10 | Minerały | Pomoc dydaktyczna min. 9 próbek naturalnych minerałów np. limonit, szelit, boksyt. | zestaw | 1
Zad. 3 poz. 10 | Rudy metali | Zestaw składający z conajmniej 13 próbek rud metali . | zestaw | 1
Zad. 3 poz. 10 | Zestaw do chemii organicznej i nieorganicznej | Pomoc dydaktyczna umożliwiająca budowę struktur chemicznych. Znajdują się modele takich pierwiastków jak węgiel, wodór, azot, tlen, siarka, fosfor, fluorowce i metale. | zestaw | 1
Zad. 3 poz. 10 | Model lodu | Pomoc dydaktyczna przedstawiająca budowę lodu. | zestaw | 1
Zad. 3 poz. 10 | Zestaw do biochemii | Zestaw umożliwiający budowy modele struktur biochemicznych. | zestaw | 1
Zad. 3 poz. 10 | Model RNA | Pomoc dydaktyczna prezentację procesu biosyntezy białek | zestaw | 1
Zad. 3 poz. 10 | Zestaw wyposażenia laboratoryjnego | Zestaw szkła i wyposażenia laboratoryjnego do wykonywania doświadczeń i eksperymentów. Skład minimalny: - cylinder szklany, borokrzemianowy, miarowy, poj. 10 ml, - cylinder szklany, borokrzemianowy, miarowy, poj. 100 ml, - kolba Erlenmayera z podziałką, szklana, borokrzemianowa, z wąską szyją, poj. 50 ml, - kolba Erlenmayera z podziałką, szklana, borokrzemianowa, z wąską szyją, poj. 250 ml, - zlewka szklana borokrzemianowa, miarowa, poj. 50 ml, - zlewka szklana borokrzemianowa, miarowa, poj. 250 ml, - zlewka szklana borokrzemianowa, miarowa, poj. 400 ml, - bagietka szklana, 20 cm, - probówki szklane 15x125 mm, borokrzemianowe – 6 szt., - łapa metalowa do probówek, - stojak do probówek plastikowy 6+6 (6 otworów i 6 kołeczków do ociekania), - szczotka do mycia probówek, - termometr laboratoryjny szklany, bezrtęciowy, -10...110 °C, - łyżko-szpatułka metalowa, - szkiełko zegarkowe 100 mm, - tryskawka, poj. 250 ml, - pipety Pasteura, 3 ml – 6 szt., - lejek plastikowy 75 mm, - lupa plastikowa podwójna z rączką, 3x/6x, - linijka, - okulary ochronne podstawowe. | zestaw | 1
Zad. 3 poz. 10 | Taca laboratoryjna | Plastikowa taca do doświadczeń o min. wymiarach 34x30x7 cm. | szt. | 5
Zad. 3 poz. 10 | Uniwersalny zestaw wskaźników | Zestaw wskaźników chemicznych (w tym reagentów, odczynników, pasków wskaźnikowych itp.) wykorzystywanych do przeprowadzania testów w trakcie doświadczeń i eksperymentów. | zestaw | 1
Zad. 3 poz. 10 | Termometr bezrtęciowy | Szklany, cieczowy, bezrtęciowy, o zakresie pomiaru temperatury od -10 do +110 o C, wykonany techniką całoszklaną. | szt. | 2
Zad. 3 poz. 10 | Paski wskaźnikowe pH | Zestaw pasków, minimalny zakres skali: 1–14. | zestaw | 3
Zad. 3 poz. 10 | Paski wskaźnikowe pH | Paski wskaźnikowe do oznaczania poziomu pH, Min. 100 szt. | zestaw | 2
Zad. 3 poz. 10 | Stół demonstracyjny do pracowni chemicznej z wyposażeniem | Stół demonstracyjny o wym. min. 150 cm (długość blatu)/60 cm (szerokość blatu)/65 cm (wysokość stołu) przeznaczony do pracowni fizyko-chemicznej, wykonany na stelażu metalowym lub cokole, blat kwasoodporny, obrzeża stołu zakończone listwami aluminiowymi, w dolnej części min. 2 szafki z płyty meblowej. Wyposażenie stołu stanowi min.: butla gazowa 2 kg na propan butan, wąż gazowy połączeniowy, zawór gazowy, reduktor gazowy, palnik Bunsena, zasilacz min. 5 m, zasilacz laboratoryjny z płynną regulacją napięcia, instalacja elektryczna 220/230V z okablowaniem. | zestaw | 1
Zad. 3 poz. 10 | Szafa na odczynniki chemiczne z wyciągiem | Szafa o wym. min. 180x80x38 wykonana z metalu do przechowywania chemikaliów przeznaczona do pracowni fizyko-chemicznej. Szafa posiada min. 4 półki z regulowaną wysokością o nośności min. 50 kg wyposażone w wysuwane pojemniki. Szafa wyposażona jest w drzwi dwuskrzydłowe zamykane na zamek oraz posiada odpowiednie oznakowanie. Szafa wyposażona jest w wentylację z wentylatorem wyciągowym. | zestaw | 1
Zad. 3 poz. 10 | Zestaw odczynników chemicznych | W zestawie: Alkohol etylowy (etanol-spirytus rektyfikowany ok. 95%) 200 ml, Alkohol propylowy (propanol-2, izo-propanol) 250 ml, Alkohol trójwodorotlenowy (gliceryna, glicerol, propanotriol) 100 ml, Amoniak (roztwór wodny ok.25%- woda amoniakalna) 250 ml, Azotan(V) amonu (saletra amonowa) 50 g, Azotan(V) potasu (saletra indyjska) 100 g, Azotan(V ) sodu (saletra chilijska) 100 g, Azotan(V) srebra 10 g, Benzyna ekstrakcyjna (eter naftowy- t.w. 60-90oC) 250 ml, Bibuła filtracyjna jakościowa średniosącząca (ark. 22×28 cm) 50 szt., Błękit tymolowy (wskaźnik – roztwór alkoholowy) 100 ml, Brąz (stop- blaszka grubość 0,2 mm) 100 cm2, Butan (izo-butan skroplony, gaz do zapalniczek) 1 opak., Chlorek miedzi(II) (roztwór ok.35%) 100 ml, Chlorek potasu 100 g, Chlorek sodu 250 g, Chlorek wapnia 100 g, Chlorek żelaza(III) (roztwór ok.45%) 100 ml, Cyna (metal-granulki) 50 g, Cynk (metal-drut Ø 2 mm) 50 g, Dwuchromian(VI) potasu 50 g, Fenoloftaleina (wskaźnik -1%roztwór alkoholowy) 100 ml, Fosfor czerwony 25 g, Glin (metal- drut Ø 2 mm) 50 g, Glin (metal-blaszka) 100 cm2, Glin (metal-pył) 25 g • Jodyna (alkoholowy roztwór jodu) 10 ml, Krzemian sodu (szkło wodne) 100 ml, Kwas aminooctowy (glicyna) 50 g, Kwas azotowy(V) (ok.54 %) 250 ml, Kwas chlorowodorowy (ok.36%, kwas solny) 2 x 250 ml, Kwas cytrynowy 50 g, Kwas fosforowy(V) (ok.85 %) 100 ml, Kwas mlekowy (roztwór ok.80%) 100 ml, Kwas mrówkowy (kwas metanowy ok.80%) 100 ml, Kwas octowy (kwas etanowy roztwór 80%) 100 ml, Kwas oleinowy (oleina) 100 ml, Kwas siarkowy(VI) (ok.96 %) 2 x 250 ml, Kwas stearynowy (stearyna) 50 g, Magnez (metal-wiórki) 50 g, Magnez (metal-wstążki) 50 g, Manganian(VII) potasu (nadmanganian potasu) 100 g, Miedź (metal- drut Ø 2 mm) 50 g, Miedź (metal-blaszka grubość 0,1 mm) 200 cm2, Mosiądz (stop- blaszka grubość 0,2 mm) 100 cm2, Nadtlenek wodoru ok.30% (woda utleniona, perhydrol) 100 ml, Octan etylu 100 ml, Octan ołowiu(II) 25 g, Octan sodu bezwodny 50 g, Ołów (metal- blaszka grubość 0,5 mm) 100 cm2, Oranż metylowy (wskaźnik w roztworze) 100 ml, Parafina rafinowana (granulki) 50 g, Paski lakmusowe obojętne 2 x 100 szt., Paski wskaźnikowe uniwersalne (zakres pH 1-10) 2 x 100 szt., Ropa naftowa (minerał) 250 ml, Sacharoza (cukier krystaliczny) 100 g, Sączki jakościowe (średnica 10 cm) 100 szt., Siarczan(VI)magnezu (sól gorzka) 100 g, Siarczan(VI)miedzi(II) 5hydrat 100 g, Siarczan(VI)sodu (sól glauberska) 100 g, Siarczan(VI)wapnia 1/2hydrat (gips palony) 250 g, Siarczan(VI)wapnia 2hydrat (gips krystaliczny-minerał) 250 g, Siarka 250 g, Skrobia ziemniaczana 100 g, Sód (metaliczny, zanurzony w oleju parafinowym) 25 g, Stop Wooda (stop niskotopliwy, temp. topnienia ok. 72 oC) 25 g, Świeczki miniaturowe 24 szt., Tlenek magnezu 50 g, Tlenek miedzi(II) 50 g, Tlenek ołowiu(II) (glejta) 50 g, Tlenek żelaza(III) 50 g, Węgiel brunatny (węgiel kopalny- minerał 65-78 o C) 250 g, Węgiel drzewny (drewno destylowane) 100 g, Węglan potasu bezwodny 100 g, Węglan sodu bezwodny (soda kalcynowana) 100 g, Węglan sodu kwaśny(wodorowęglan sodu) 100 g, Węglan wapnia (grys marmurowy-minerał) 100 g, Węglan wapnia (kreda strącona-syntetyczna) 100 g, Węglik wapnia (karbid ) 200 g, Wodorotlenek potasu (zasada potasowa, płatki) 100 g, Wodorotlenek sodu (zasada sodowa, granulki) 250 g, Wodorotlenek wapnia 250 g, Żelazo (metal- drut Ø1 mm) 50 g, Żelazo (metal- proszek) 100 g. | zestaw | 1
Zad. 3 poz. 10 | Butelka na odczynniki | Butelka z wąską szyjką wykonana z PP na odczynniki chemiczne, pojemności min. 250 ml. | szt. | 3
Zad. 3 poz. 10 | Przyrząd do wytwarzania gazów | Przyrząd do wytwarzania niektórych gazów np. wodoru. | szt. | 2
Zad. 3 poz. 10 | Metalowy palnik gazowy z nabitym kartuszem | Metalowy palnik gazowy z nabitym kartuszem /gotowy do użytku/ wyposażony dodatkowo w metalowy trójnóg, siatkę ceramiczną i zapasowy pojemnik gazowy. | szt. | 1
Zad. 3 poz. 10 | Elektrolizer wody | Przyrząd do elektrolizy wody | szt. | 1
Zad. 3 poz. 10 | Pojemnik do zbierania gazów | Pojemnik do zbierania gazów o wym. min. 200x100x10 mm. | szt. | 1
Zad. 3 poz. 10 | Zestaw do chemii organicznej i nieorganicznej | W skład zestawu powinno wchodzić min. 116 kulek o różnych kolorach i średnicach, odpowiadających atomom poszczególnych pierwiastków, oraz co najmniej 60 elastycznych łączników. | zestaw | 1
Zad. 3 poz. 10 | Szczypce metalowe | Szczypce metalowe o długości min. 20 cm przeznaczone do chwytania i przenoszenia substancji lub przedmiotów. | szt. | 2
Zad. 3 poz. 10 | Zestaw do przechowywania wskaźników | Min. 3 buteleczki o poj. min. 15 ml na statywie. | zestaw | 2
Zad. 3 poz. 10 | Butelki z wkraplaczami | Zestaw min. 6 butelek o poj. min. 120 ml z wkraplaczami, przystosowanych do przechowywania min.: kwasów, zasad, soli. | zestaw | 3
Zad. 3 poz. 10 | Zestaw do generowania gazów | Zestaw składa się z trzech probówek z bocznym tubusem oraz dwóch węży oraz dwóch korków. | zestaw | 2
Zad. 3 poz. 10 | Zestaw do spalań | Zestaw umożliwiający demonstracje spalania substancji stałych i ciekłych w gazach. | zestaw | 2
Zad. 3 poz. 10 | Metale i stopy | Zestaw min. 12 różnych próbek metali do porównywania ich własności. | zestaw | 2
Zad. 3 poz. 10 | Suszarka do probówek z tacką do ociekania | Suszarka do próbówek z tacką do ociekania. | szt. | 2
Zad. 3 poz. 10 | Łyżeczka do spalań | Łyżeczka do spalań o dł. min. 180 mm, zgięta pod kątem 60. | szt. | 2
Zad. 3 poz. 10 | Komplet szpatułek i łyżeczek do chemii | W skład kompletu wchodzą min.: łyżeczka do spalań, łyżeczka do spalań zgięta pod kątem 90, łyżeczka do spalań zgięta pod kątem 60, szpatułka podwójna prosta, szpatułka podwójna zgięta, szpatułka z końcem do posypywania i rozdrabniania. | kpl. | 1
Zad. 3 poz. 10 | Zapalarka do gazu | Zapalarka do gazu. | szt. | 2
Zad. 3 poz. 10 | Tabela rozpuszczalności | Plansza dydaktyczna, oprawiona w listwy, z zawieszką. Wymiary min. 70 cm x min. 100 cm. | szt. | 1
Zad. 3 poz. 10 | Model fullerenu C60 | Trójwymiarowy model cząsteczki fullerenu C60 ukazujący jego strukturę przestrzenną. | szt. | 1
Zad. 3 poz. 10 | Model atomu 3D | Trójwymiarowy model atomu, wraz z chmurą elektronów. | zestaw | 1
Zad. 3 poz. 10 | Zestaw próbek paliw | Zestaw min. 12 różnych rodzaj paliw do demonstracji w trakcie lekcji. Próbki zapakowane w pudełko/etui. | zestaw | 1
Zad. 3 poz. 10 | Zestaw odczynników i chemikaliów do nauczania chemii w szkołach ponadgimnazjalnych. | Zestaw zawierający min.: Aceton 100 ml, Alkohol etylowy (etanol-spirytus rektyfikowany ok.95%) 200 ml,Alkohol etylowy skażony (denaturat) 500 ml, Alkohol propylowy (propanol-2, izo-propanol) 250 ml, Alkohol trójwodorotlenowy (gliceryna, glicerol, propanotriol) 100 ml, Amoniak (roztwór wodny ok.25%- woda amoniakalna) 250 ml, Azotan(V)amonu (saletra amonowa) 50 g, Azotan(V)chromu(III) 25 g, Azotan(V)potasu (saletra indyjska) 100 g, Azotan(V ) sodu (saletra chilijska) 100 g, Azotan(V) srebra 10 g, Benzyna ekstrakcyjna (eter naftowy- t.w. 60-90oC) 250 ml, Błękit tymolowy (wskaźnik – roztwór alkoholowy) 100 ml, Bromek potasu 25 g, Chlorek sodu 250 g, Chlorek amonu 100 g, Chlorek cyny (II) 25 g, Chlorek potasu 250 g, Chlorek wapnia 100 g, Chlorek żelaza(III) (roztwór ok.45%) 100 ml, Chlorobenzen 100 ml, Chloroform 100 ml, Cyna metaliczna (granulki) 50 g, Cynk metaliczny (drut) 50 g, Cynk metaliczny 50 g,Cynk metaliczny (pył) 50 g, Czterochloroetylen 100 ml, Dwuchromian(VI) potasu 50 g,Fenol 25 g, Fenoloftaleina (1%roztwór alkoholowy) 100 ml, Formalina 100 ml, Fosfor czerwony 25 ,Fosforan sodu 100 g, Glikol etylenowy 100 ml, Glin (metaliczny drut) 50 g, Glin (pył) 25 g, Glukoza 50 g, Jodyna (alkoholowy roztwór jodu) 10 ml,Kamfora 25 g,Krzemian sodu (szkło wodne) 100 ml, Kwas aminooctowy (glicyna) 50 g, Kwas azotowy(V) (ok.54 %) 250 ml, Kwas benzoesowy 25 g, Kwas borowy 100 g,Kwas chlorowodorowy (ok.36%, kwas solny) 2 x 250 ml, Kwas cytrynowy 100 g, Kwas fosforowy(V) (ok.85 %) 100 ml, Kwas mrówkowy (ok.80%) 100 ml, Kwas octowy (roztwór 80%) 100 ml, Kwas oleinowy (oleina) 100 ml, Kwas salicylowy 50 g, Kwas siarkowy(VI) (ok.96 %) 2 x 250 ml, Kwas stearynowy (stearyna) 50 g, Magnez (metal-wiórki) 50 , Magnez (metal-wstążki) 50 g, Manganian(VII) potasu 2 x 100 g, Miedź (metal- drut Ø 2 mm) 50 g, Miedź (metal-blaszka grubość 0,1 mm) 200 cm2, Mocznik 50 g, Nadtlenek wodoru ok.30% 100 ml, Naftalen 25 g, Octan etylu 100 ml, Octan ołowiu(II) 25 g, Octan sodu bezwodny 50 g, Olej parafinowy 100 ml, Ołów (metal- blaszka grubość 0,5 mm) 100 cm2, Oranż metylowy (wskaźnik w roztworze) 100 ml, Parafina rafinowana (granulki) 50 g, Paski lakmusowe obojętne 2 x 100 szt, Rodanek amonu 50 g, Ropa naftowa (minerał) 250 ml, Sacharoza (krystaliczna) 100 g, Sączki jakościowe 2 x 100 szt., Siarczan (IV)sodu 50 g, Siarczan (VI)cynku 100 g, Siarczan (VI)glinu 18hydrat 100 g, Siarczan(VI)magnezu (sól gorzka) 100 g, Siarczan(VI)manganu(II) monohydrat 25 g,Siarczan(VI)miedzi(II) 5hydrat 100 g, Siarczan(VI)sodu 100 g, Siarczan(VI)wapnia 1/2hydrat (gips palony) 250 g, Siarczan(VI)wapnia 2 hydrat (gips krystaliczny-minerał) 250 g,Siarka 250 g, Skrobia ziemniaczana 100 g, Sód (metaliczny, zanurzony w oleju parafinowym) 25 g, Tiosiarczan sodu 100 g, Tlenek glinu 50 g, Tlenek magnezu 50 g, Tlenek manganu (IV) 25 g, Tlenek miedzi(II) 50 g, Tlenek ołowiu(II) (glejta) 50 g, Tlenek żelaza(III) 50 g, Toluen 100 ml, Węgiel drzewny (drewno destylowane) 100 g, Węglan potasu bezwodny 100 g, Węglan sodu bezwodny (soda kalcynowana) 100 g, Węglan sodu kwaśny (wodorowęglan sodu) 100 g, Węglan wapnia (grys marmurowy-minerał) 250 g, Węglan wapnia (kreda strącona-syntetyczna) 100 g, Węglik wapnia (karbid ) 200 g, Wodorotlenek litu 25 g, Wodorotlenek potasu (zasada potasowa, płatki) 100 g, Wodorotlenek sodu (zasada sodowa, granulki) 250 g, Wodorotlenek wapnia 250 g, Żelazo (metal- drut Ø 1 mm) 50 g, Żelazo (proszek) 100 g | zestaw | 1
Zad. 3 poz. 10 | Zestaw do budowania modeli struktur chemicznych | Zestaw do chemii organicznej zbudowany z tworzywa sztucznego. Umożliwia zbudowanie struktur chemicznych. Składa się z kolorowych kulek (reprezentujących różne atomy, min. 400 kulek w zestawie) oraz łączników (min 2 rodzaje). | zestaw | 1

## SP Stojadła
Dane Szkoły: Szkoła Podstawowa im. Kardynała Stefana Wyszyńskiego w Stojadłach
Miejscowość: Stojadła
Gmina: Mińsk Mazowiecki
Wyposażenie Pracowni Chemicznej
pozycja z wniosku | nazwa | specyfikacja | j.m. | ilość
Zad. 3 poz. 16 | Szafa na kwasy i zasady | Szafa na kwasy i zasady z otworami wentylacyjnymi. Wymiar min: 500 x 500 x 800 mm. | szt. | 1
Zad. 3 poz. 16 | Fartuch laboratoryjny | Fartuch laboratoryjny, płócienny, długi rękaw, dwie kieszenie po bokach, z tyłu pasek regulujący obwód, rozmiar L. | szt. | 5
Zad. 3 poz. 16 | Aparat Hoffmanna | Aparat do elektrolizy wody z zasilaczem, wysokość min. 55 cm. | szt. | 1
Zad. 3 poz. 16 | Kolba stożkowa | Kolba Erlenmeyera, wykonana ze szkła borokrzemowego odpornego na działanie kwasów i roztworów zasadowych, pojemność min. 100 ml. | szt. | 1
Zad. 3 poz. 16 | Kolba stożkowa | Kolba Erlenmeyera, wykonana ze szkła borokrzemowego odpornego na działanie kwasów i roztworów zasadowych, pojemność min. 250 ml. | szt. | 1
Zad. 3 poz. 16 | Kolba stożkowa | Kolba Erlenmeyera, wykonana ze szkła borokrzemowego odpornego na działanie kwasów i roztworów zasadowych, pojemność min. 500 ml. | szt. | 1
Zad. 3 poz. 16 | Brom - woda bromowa | Pojemność min. 250 ml. | szt. | 1
Zad. 3 poz. 16 | Jod metaliczny | Opakowanie min. 20 g. | szt. | 1
Zad. 3 poz. 16 | Octan etylu | Pojemność min. 250 ml. | szt. | 1
Zad. 3 poz. 16 | Jodek potasu | Opakowanie min. 50 g. | szt. | 1
Zad. 3 poz. 16 | Perhydrol | Pojemność min. 500 ml. | szt. | 1
Zad. 3 poz. 16 | Zestaw doświadczalny | Zestaw do wykonywania doświadczeń celem którego jest pokazanie możliwości oczyszczania cieczy. Zestaw zawiera min.: zakręcana butelka szklana 2szt., zlewka miarowa szklana, zlewka miarowa plastikowa 2szt., lejek min. 8 szt., uchwyt do lejków, sączki filtracyjne min. 100 szt., statyw laboratoryjny | zestaw | 2
Zad. 3 poz. 16 | Zestaw do nauki budowy atomu | Zestaw ma na celu ukazać budowę atomu i pozwolić uczniom eksperymentować z cząstkami elementarnymi. Zestaw oparty o teorię budowy atomu według Bohra. | zestaw | 2
Zad. 3 poz. 16 | Zestaw do budowy struktur chemicznych | Zestaw dydaktyczny do budowy struktur chemicznych. Zestaw zawiera kolorowe kulki imitujące atomy pierwiastków oraz różnej długości łączniki. Zestaw min. 100 elementów | zestaw | 2
Zad. 3 poz. 16 | Zestaw do budowy orbitalni | Zestaw dydaktyczny do modeli orbitalni atomowych. | zestaw | 1
Zad. 3 poz. 16 | Magnetyczny zestaw tablicowy do chemii organicznej | Pomoc dydaktyczna, zestaw kulistych atomów ułatwiająca wyjaśnienie zagadnień z chemii organicznej. | zestaw | 1
Zad. 3 poz. 16 | Zestaw do elektrolizy | Pomoc dydaktyczna do przeprowadzenia procesu elektrolizy. | zestaw | 1
Zad. 3 poz. 16 | Zestaw do wytwarzania gazów | Zestaw do wytwarzania standardowych gazów laboratoryjnych. W zestawie znajduje się m.in. szkło laboratoryjne, statyw, pojemnik do wody z pokrywką, probówki, wężyki, rurki. | zestaw | 1
Zad. 3 poz. 16 | Zestaw do badania powietrza | Zestaw umożliwiający do przeprowadzania badań nad powietrzem atmosferycznym, badać jego stan, jakość, itp.. | zestaw | 1
Zad. 3 poz. 16 | Węglowodory | Zestaw umożliwiający budowę węglowodorów nasyconych. | zestaw | 1
Zad. 3 poz. 16 | Zestaw doświadczalny | Zestaw zawiera min.: 2 łapy do probówek, 2 łyżeczki do spalań, moździerz z tłuczkiem i wylewem, palnik gazowy, palnik spirytusowy z knotem, parownicę porcelanową, pęsetę metalową, 8 probówek szklanych, 2 siatki z krążkiem ceramicznym, szczypce laboratoryjne uniwersalne, szpatułkę dwustronną, 2 trójnogi laboratoryjne oraz tygiel porcelanowy. | zestaw | 1
Zad. 3 poz. 16 | Zestaw do badania przewodnictwa | Zestaw umożliwiający przeprowadzenie doświadczeń z zakresu przewodnictwa elektrycznego elektrolitów | zestaw | 1
Zad. 3 poz. 16 | Elektroniczny miernik pH i temperatury | Elektroniczny miernik do badania pH i temperatury. | szt. | 1
Zad. 3 poz. 16 | Termometr do pomiarów temperatury cieczy i ciał stałych | Elektroniczny termometr umożliwiający mierzenie temperatur w cieczach i ciałach stałych. | szt. | 1
Zad. 3 poz. 16 | Zestaw do analizy wody | Zestaw umożliwiający analizę wody metodą kolorymetryczną. | zestaw | 1
Zad. 3 poz. 16 | Badania białek | Pomoc dydaktyczna do detekcji i przeprowadzania prac badawczych białek | zestaw | 1
Zad. 3 poz. 16 | Zestaw do wykrywania i badania właściwości: Cukrów | Pomoc dydaktyczna do detekcji i przeprowadzania prac badawczych cukrów | zestaw | 1
Zad. 3 poz. 16 | Zestaw do wykrywania i badania właściwości: Skrobi | Pomoc dydaktyczna do detekcji i przeprowadzania prac badawczych skrobi | zestaw | 1
Zad. 3 poz. 16 | Próbki węgla | Pomoc dydaktyczna min. 14 próbek węgla i produktów pochodzących z jego przerobu np. węgiel bitumiczny, guma, lekarstwa, smoła, koks itp. | zestaw | 1
Zad. 3 poz. 16 | Kopaliny i pochodne | Pomoc dydaktyczna min. 12 próbek kopalin i produktów pochodzących z ich przerobu np. ropa naftowa, ruda żelaza, miedź, plastik, aluminium itp. | zestaw | 1
Zad. 3 poz. 16 | Ropa naftowa i pochodne | Pomoc dydaktyczna min. 12 próbek ropy naftowej i produktów po jej destylacji np. ropa naftowa, benzyna, asfalt, oleje smarowne itp. | zestaw | 1
Zad. 3 poz. 16 | Minerały | Pomoc dydaktyczna min. 9 próbek naturalnych minerałów np. limonit, szelit, boksyt. | zestaw | 1
Zad. 3 poz. 16 | Rudy metali | Zestaw składający z conajmniej 13 próbek rud metali . | zestaw | 1
Zad. 3 poz. 16 | Zestaw do chemii organicznej i nieorganicznej | Pomoc dydaktyczna umożliwiająca budowę struktur chemicznych. Znajdują się modele takich pierwiastków jak węgiel, wodór, azot, tlen, siarka, fosfor, fluorowce i metale. | zestaw | 1
Zad. 3 poz. 16 | Model lodu | Pomoc dydaktyczna przedstawiająca budowę lodu. | zestaw | 1
Zad. 3 poz. 16 | Zestaw do biochemii | Zestaw umożliwiający budowy modele struktur biochemicznych. | zestaw | 1
Zad. 3 poz. 16 | Model RNA | Pomoc dydaktyczna prezentację procesu biosyntezy białek | zestaw | 1
Zad. 3 poz. 16 | Zestaw wyposażenia laboratoryjnego | Zestaw szkła i wyposażenia laboratoryjnego do wykonywania doświadczeń i eksperymentów. Skład minimalny: - cylinder szklany, borokrzemianowy, miarowy, poj. 10 ml, - cylinder szklany, borokrzemianowy, miarowy, poj. 100 ml, - kolba Erlenmayera z podziałką, szklana, borokrzemianowa, z wąską szyją, poj. 50 ml, - kolba Erlenmayera z podziałką, szklana, borokrzemianowa, z wąską szyją, poj. 250 ml, - zlewka szklana borokrzemianowa, miarowa, poj. 50 ml, - zlewka szklana borokrzemianowa, miarowa, poj. 250 ml, - zlewka szklana borokrzemianowa, miarowa, poj. 400 ml, - bagietka szklana, 20 cm, - probówki szklane 15x125 mm, borokrzemianowe – 6 szt., - łapa metalowa do probówek, - stojak do probówek plastikowy 6+6 (6 otworów i 6 kołeczków do ociekania), - szczotka do mycia probówek, - termometr laboratoryjny szklany, bezrtęciowy, -10...110 °C, - łyżko-szpatułka metalowa, - szkiełko zegarkowe 100 mm, - tryskawka, poj. 250 ml, - pipety Pasteura, 3 ml – 6 szt., - lejek plastikowy 75 mm, - lupa plastikowa podwójna z rączką, 3x/6x, - linijka, - okulary ochronne podstawowe. | zestaw | 2
Zad. 3 poz. 16 | Uniwersalny zestaw wskaźników | Zestaw wskaźników chemicznych (minimum 20 w zestawie) (w tym reagentów, odczynników, pasków wskaźnikowych itp.) wykorzystywanych do przeprowadzania testów w trakcie doświadczeń i eksperymentów. | zestaw | 1
Zad. 3 poz. 16 | Szafa na odczynniki chemiczne z wyciągiem | Szafa o wym. min. 180x80x38 wykonana z metalu do przechowywania chemikaliów przeznaczona do pracowni fizyko-chemicznej. Szafa posiada min. 4 półki z regulowaną wysokością o nośności min. 50 kg wyposażone w wysuwane pojemniki. Szafa wyposażona jest w drzwi dwuskrzydłowe zamykane na zamek oraz posiada odpowiednie oznakowanie. Szafa wyposażona jest w wentylację z wentylatorem wyciągowym. | zestaw | 1
Zad. 3 poz. 16 | Zestaw odczynników chemicznych | W zestawie: Alkohol etylowy (etanol-spirytus rektyfikowany ok. 95%) 200 ml, Alkohol propylowy (propanol-2, izo-propanol) 250 ml, Alkohol trójwodorotlenowy (gliceryna, glicerol, propanotriol) 100 ml, Amoniak (roztwór wodny ok.25%- woda amoniakalna) 250 ml, Azotan(V) amonu (saletra amonowa) 50 g, Azotan(V) potasu (saletra indyjska) 100 g, Azotan(V ) sodu (saletra chilijska) 100 g, Azotan(V) srebra 10 g, Benzyna ekstrakcyjna (eter naftowy- t.w. 60-90oC) 250 ml, Bibuła filtracyjna jakościowa średniosącząca (ark. 22×28 cm) 50 szt., Błękit tymolowy (wskaźnik – roztwór alkoholowy) 100 ml, Brąz (stop- blaszka grubość 0,2 mm) 100 cm2, Butan (izo-butan skroplony, gaz do zapalniczek) 1 opak., Chlorek miedzi(II) (roztwór ok.35%) 100 ml, Chlorek potasu 100 g, Chlorek sodu 250 g, Chlorek wapnia 100 g, Chlorek żelaza(III) (roztwór ok.45%) 100 ml, Cyna (metal-granulki) 50 g, Cynk (metal-drut Ø 2 mm) 50 g, Dwuchromian(VI) potasu 50 g, Fenoloftaleina (wskaźnik -1%roztwór alkoholowy) 100 ml, Fosfor czerwony 25 g, Glin (metal- drut Ø 2 mm) 50 g, Glin (metal-blaszka) 100 cm2, Glin (metal-pył) 25 g • Jodyna (alkoholowy roztwór jodu) 10 ml, Krzemian sodu (szkło wodne) 100 ml, Kwas aminooctowy (glicyna) 50 g, Kwas azotowy(V) (ok.54 %) 250 ml, Kwas chlorowodorowy (ok.36%, kwas solny) 2 x 250 ml, Kwas cytrynowy 50 g, Kwas fosforowy(V) (ok.85 %) 100 ml, Kwas mlekowy (roztwór ok.80%) 100 ml, Kwas mrówkowy (kwas metanowy ok.80%) 100 ml, Kwas octowy (kwas etanowy roztwór 80%) 100 ml, Kwas oleinowy (oleina) 100 ml, Kwas siarkowy(VI) (ok.96 %) 2 x 250 ml, Kwas stearynowy (stearyna) 50 g, Magnez (metal-wiórki) 50 g, Magnez (metal-wstążki) 50 g, Manganian(VII) potasu (nadmanganian potasu) 100 g, Miedź (metal- drut Ø 2 mm) 50 g, Miedź (metal-blaszka grubość 0,1 mm) 200 cm2, Mosiądz (stop- blaszka grubość 0,2 mm) 100 cm2, Nadtlenek wodoru ok.30% (woda utleniona, perhydrol) 100 ml, Octan etylu 100 ml, Octan ołowiu(II) 25 g, Octan sodu bezwodny 50 g, Ołów (metal- blaszka grubość 0,5 mm) 100 cm2, Oranż metylowy (wskaźnik w roztworze) 100 ml, Parafina rafinowana (granulki) 50 g, Paski lakmusowe obojętne 2 x 100 szt., Paski wskaźnikowe uniwersalne (zakres pH 1-10) 2 x 100 szt., Ropa naftowa (minerał) 250 ml, Sacharoza (cukier krystaliczny) 100 g, Sączki jakościowe (średnica 10 cm) 100 szt., Siarczan(VI)magnezu (sól gorzka) 100 g, Siarczan(VI)miedzi(II) 5hydrat 100 g, Siarczan(VI)sodu (sól glauberska) 100 g, Siarczan(VI)wapnia 1/2hydrat (gips palony) 250 g, Siarczan(VI)wapnia 2hydrat (gips krystaliczny-minerał) 250 g, Siarka 250 g, Skrobia ziemniaczana 100 g, Sód (metaliczny, zanurzony w oleju parafinowym) 25 g, Stop Wooda (stop niskotopliwy, temp. topnienia ok. 72 oC) 25 g, Świeczki miniaturowe 24 szt., Tlenek magnezu 50 g, Tlenek miedzi(II) 50 g, Tlenek ołowiu(II) (glejta) 50 g, Tlenek żelaza(III) 50 g, Węgiel brunatny (węgiel kopalny- minerał 65-78 o C) 250 g, Węgiel drzewny (drewno destylowane) 100 g, Węglan potasu bezwodny 100 g, Węglan sodu bezwodny (soda kalcynowana) 100 g, Węglan sodu kwaśny(wodorowęglan sodu) 100 g, Węglan wapnia (grys marmurowy-minerał) 100 g, Węglan wapnia (kreda strącona-syntetyczna) 100 g, Węglik wapnia (karbid ) 200 g, Wodorotlenek potasu (zasada potasowa, płatki) 100 g, Wodorotlenek sodu (zasada sodowa, granulki) 250 g, Wodorotlenek wapnia 250 g, Żelazo (metal- drut Ø1 mm) 50 g, Żelazo (metal- proszek) 100 g. | zestaw | 2
Zad. 3 poz. 16 | Płyta grzejna | Płyta grzewcza o średnicy min. 180 mm, max moc grzałki 1800W z 12-stopniową regulacją, kontrolka wytracania temperatury, kabel zasilający min. 1 m, masa max. 2,4 kg. | szt. | 1
Zad. 3 poz. 16 | Przyrząd do wytwarzania gazów | Przyrząd do wytwarzania niektórych gazów np. wodoru. | szt. | 1
Zad. 3 poz. 16 | Szczypce metalowe | Szczypce metalowe o długości min. 20 cm przeznaczone do chwytania i przenoszenia substancji lub przedmiotów. | szt. | 1
Zad. 3 poz. 16 | Zestaw do spalań | Zestaw umożliwiający demonstracje spalania substancji stałych i ciekłych w gazach. | zestaw | 1
Zad. 3 poz. 16 | Metale i stopy | Zestaw min. 12 różnych próbek metali do porównywania ich własności. | zestaw | 2
Zad. 3 poz. 16 | Model fullerenu C60 | Trójwymiarowy model cząsteczki fullerenu C60 ukazujący jego strukturę przestrzenną. | szt. | 1
Zad. 3 poz. 16 | Moździerz laboratoryjny z tłuczkiem | Moździerz porcelanowy, szorstki, posiada ukształtowany lejek do równomiernego zsypywania, średnica górna min. 10cm, długość tłuczka min. 8cm. | szt. | 1
Zad. 3 poz. 16 | Suszarka do probówek z tacką do ociekania | Suszarka do próbówek z tacką do ociekania. | szt. | 1
Zad. 3 poz. 16 | Pipety Pasteura | Pipeta Pasteura z polietylenu, 2 ml., opakowanie min. 100 sztuk. | szt. | 1
Zad. 3 poz. 16 | Zestaw odczynników i chemikaliów do nauczania chemii w szkołach ponadgimnazjalnych | Zestaw zawierający min.: Aceton 100 ml, Alkohol etylowy (etanol-spirytus rektyfikowany ok.95%) 200 ml,Alkohol etylowy skażony (denaturat) 500 ml, Alkohol propylowy (propanol-2, izo-propanol) 250 ml, Alkohol trójwodorotlenowy (gliceryna, glicerol, propanotriol) 100 ml, Amoniak (roztwór wodny ok.25%- woda amoniakalna) 250 ml, Azotan(V)amonu (saletra amonowa) 50 g, Azotan(V)chromu(III) 25 g, Azotan(V)potasu (saletra indyjska) 100 g, Azotan(V ) sodu (saletra chilijska) 100 g, Azotan(V) srebra 10 g, Benzyna ekstrakcyjna (eter naftowy- t.w. 60-90oC) 250 ml, Błękit tymolowy (wskaźnik – roztwór alkoholowy) 100 ml, Bromek potasu 25 g, Chlorek sodu 250 g, Chlorek amonu 100 g, Chlorek cyny (II) 25 g, Chlorek potasu 250 g, Chlorek wapnia 100 g, Chlorek żelaza(III) (roztwór ok.45%) 100 ml, Chlorobenzen 100 ml, Chloroform 100 ml, Cyna metaliczna (granulki) 50 g, Cynk metaliczny (drut) 50 g, Cynk metaliczny 50 g,Cynk metaliczny (pył) 50 g, Czterochloroetylen 100 ml, Dwuchromian(VI) potasu 50 g,Fenol 25 g, Fenoloftaleina (1%roztwór alkoholowy) 100 ml, Formalina 100 ml, Fosfor czerwony 25 ,Fosforan sodu 100 g, Glikol etylenowy 100 ml, Glin (metaliczny drut) 50 g, Glin (pył) 25 g, Glukoza 50 g, Jodyna (alkoholowy roztwór jodu) 10 ml,Kamfora 25 g,Krzemian sodu (szkło wodne) 100 ml, Kwas aminooctowy (glicyna) 50 g, Kwas azotowy(V) (ok.54 %) 250 ml, Kwas benzoesowy 25 g, Kwas borowy 100 g,Kwas chlorowodorowy (ok.36%, kwas solny) 2 x 250 ml, Kwas cytrynowy 100 g, Kwas fosforowy(V) (ok.85 %) 100 ml, Kwas mrówkowy (ok.80%) 100 ml, Kwas octowy (roztwór 80%) 100 ml, Kwas oleinowy (oleina) 100 ml, Kwas salicylowy 50 g, Kwas siarkowy(VI) (ok.96 %) 2 x 250 ml, Kwas stearynowy (stearyna) 50 g, Magnez (metal-wiórki) 50 , Magnez (metal-wstążki) 50 g, Manganian(VII) potasu 2 x 100 g, Miedź (metal- drut Ø 2 mm) 50 g, Miedź (metal-blaszka grubość 0,1 mm) 200 cm2, Mocznik 50 g, Nadtlenek wodoru ok.30% 100 ml, Naftalen 25 g, Octan etylu 100 ml, Octan ołowiu(II) 25 g, Octan sodu bezwodny 50 g, Olej parafinowy 100 ml, Ołów (metal- blaszka grubość 0,5 mm) 100 cm2, Oranż metylowy (wskaźnik w roztworze) 100 ml, Parafina rafinowana (granulki) 50 g, Paski lakmusowe obojętne 2 x 100 szt, Rodanek amonu 50 g, Ropa naftowa (minerał) 250 ml, Sacharoza (krystaliczna) 100 g, Sączki jakościowe 2 x 100 szt., Siarczan (IV)sodu 50 g, Siarczan (VI)cynku 100 g, Siarczan (VI)glinu 18hydrat 100 g, Siarczan(VI)magnezu (sól gorzka) 100 g, Siarczan(VI)manganu(II) monohydrat 25 g,Siarczan(VI)miedzi(II) 5hydrat 100 g, Siarczan(VI)sodu 100 g, Siarczan(VI)wapnia 1/2hydrat (gips palony) 250 g, Siarczan(VI)wapnia 2 hydrat (gips krystaliczny-minerał) 250 g,Siarka 250 g, Skrobia ziemniaczana 100 g, Sód (metaliczny, zanurzony w oleju parafinowym) 25 g, Tiosiarczan sodu 100 g, Tlenek glinu 50 g, Tlenek magnezu 50 g, Tlenek manganu (IV) 25 g, Tlenek miedzi(II) 50 g, Tlenek ołowiu(II) (glejta) 50 g, Tlenek żelaza(III) 50 g, Toluen 100 ml, Węgiel drzewny (drewno destylowane) 100 g, Węglan potasu bezwodny 100 g, Węglan sodu bezwodny (soda kalcynowana) 100 g, Węglan sodu kwaśny (wodorowęglan sodu) 100 g, Węglan wapnia (grys marmurowy-minerał) 250 g, Węglan wapnia (kreda strącona-syntetyczna) 100 g, Węglik wapnia (karbid ) 200 g, Wodorotlenek litu 25 g, Wodorotlenek potasu (zasada potasowa, płatki) 100 g, Wodorotlenek sodu (zasada sodowa, granulki) 250 g, Wodorotlenek wapnia 250 g, Żelazo (metal- drut Ø 1 mm) 50 g, Żelazo (proszek) 100 g | zestaw | 1
Zad. 3 poz. 16 | Zestaw do destylacji | Zestaw umożliwiający demonstrację procesu destylacji. Zestaw powinien zawierać np.: kolbę okrągłodenną, odbieralnik, chłodnicę (Liebiga/Westa), termometr bezrtęciowy -10 do +110 °C, palnik. | zestaw | 1

## SP Stara Niedziałka
Dane Szkoły: Szkoła Podstawowa w Starej Niedziałce
Miejscowość: Stara Niedziałka
Gmina: Mińsk Mazowiecki
Wyposażenie Pracowni Chemicznej
pozycja z wniosku | nazwa | specyfikacja | j.m. | ilość
Zad. 3 poz. 22 | Szafa na kwasy i zasady | Szafa na kwasy i zasady z otworami wentylacyjnymi. Wymiar min: 500 x 500 x 800 mm. | szt. | 1
Zad. 3 poz. 22 | Fartuch laboratoryjny | Fartuch laboratoryjny, płócienny, długi rękaw, dwie kieszenie po bokach, z tyłu pasek regulujący obwód, rozmiar L. | szt. | 5
Zad. 3 poz. 22 | Fartuch laboratoryjny | Fartuch laboratoryjny, płócienny, długi rękaw, dwie kieszenie po bokach, z tyłu pasek regulujący obwód, rozmiar XL. | szt. | 5
Zad. 3 poz. 22 | Aparat Hoffmanna | Aparat do elektrolizy wody z zasilaczem, wysokość min. 55 cm. | szt. | 1
Zad. 3 poz. 22 | Mieszadło magnetyczne | Magnetyczne mieszadło. Zakres min.: 100-1000 obr/min (manualna regulacja). Obudowa z materiałów ognioodpornych, odpornych na słabe kwasy i roztwory alkaliczne. Objętość mieszanej cieczy do 1000 ml. | szt. | 1
Zad. 3 poz. 22 | Sztabki magnetyczne do mieszadła | Sztabki magnetyczne do mieszania, długość sztabki min. 30 mm | szt. | 1
Zad. 3 poz. 22 | Podnośnik laboratoryjny | Metalowy podnośnik do celów laboratoryjnych, umożliwiający regulację wysokości. Wysokość maksymalna 250 mm, wymiary stolika min. 150 x 150 mm . | szt. | 1
Zad. 3 poz. 22 | Probówka z bocznym wylotem | Probówka ze szkła borokrzemowego z bocznym wylotem dopasowanym do standardowych wężyków używanych do doświadczeń, wym. min. 15x160 mm. | szt. | 1
Zad. 3 poz. 22 | Probówka z bocznym wylotem | Probówka ze szkła borokrzemowego z bocznym wylotem dopasowanym do standardowych wężyków używanych do doświadczeń, wym. min. 17x200 mm. | szt. | 1
Zad. 3 poz. 22 | Zlewka ze szkła borokrzemowego | Zlewka z wylewem, skalowana, wykonana ze szkła borokrzemowego, pojemność 100 ml. | szt. | 1
Zad. 3 poz. 22 | Zlewka ze szkła borokrzemowego | Zlewka z wylewem, skalowana, wykonana ze szkła borokrzemowego, pojemność 250 ml. | szt. | 1
Zad. 3 poz. 22 | Zlewka ze szkła borokrzemowego | Zlewka z wylewem, skalowana, wykonana ze szkła borokrzemowego, pojemność 400 ml. | szt. | 1
Zad. 3 poz. 22 | Zlewka ze szkła borokrzemowego | Zlewka z wylewem, skalowana, wykonana ze szkła borokrzemowego, pojemność 1000 ml. | szt. | 1
Zad. 3 poz. 22 | Zlewka z PP/PMP | Zlewka z wylewem, skalowana z polipropylenu (PP) (przezroczysta) lub polimetylopentenu (PMP), pojemność 100 ml. | szt. | 1
Zad. 3 poz. 22 | Zlewka z PP/PMP | Zlewka z wylewem, skalowana z polipropylenu (PP) (przezroczysta) lub polimetylopentenu (PMP), pojemność 250 ml. | szt. | 1
Zad. 3 poz. 22 | Zlewka z PP/PMP | Zlewka z wylewem, skalowana z polipropylenu (PP) (przezroczysta) lub polimetylopentenu (PMP), pojemność 600 ml. | szt. | 1
Zad. 3 poz. 22 | Kolba stożkowa | Kolba Erlenmeyera, wykonana ze szkła borokrzemowego odpornego na działanie kwasów i roztworów zasadowych, pojemność min. 100 ml. | szt. | 1
Zad. 3 poz. 22 | Kolba stożkowa | Kolba Erlenmeyera, wykonana ze szkła borokrzemowego odpornego na działanie kwasów i roztworów zasadowych, pojemność min. 250 ml. | szt. | 1
Zad. 3 poz. 22 | Kolba stożkowa | Kolba Erlenmeyera, wykonana ze szkła borokrzemowego odpornego na działanie kwasów i roztworów zasadowych, pojemność min. 500 ml. | szt. | 1
Zad. 3 poz. 22 | Materiały naturalne | Pomoc dydaktyczna. Próbki min. 8 materiałów naturalnych zatopionych w tworzywie. | zestaw | 1
Zad. 3 poz. 22 | Opiłki do badania | Do doświadczeń z magnetyzmu. Pojemność min. 225g . | zestaw | 1
Zad. 3 poz. 22 | Materiały sztuczne | Pomoc dydaktyczna. Próbki min.8 materiałów sztucznych zatopionych w tworzywie. | zestaw | 1
Zad. 3 poz. 22 | Magnesy sztabkowe | Zestaw składający się z min. 2 magnesów. Bieguny oznaczone kolorami. Długość min. 8 cm. | zestaw | 1
Zad. 3 poz. 22 | Płytki metali | Do badania właściwości oraz porównywania i klasyfikowania metali. Min. 12 różnych typów metali | zestaw | 1
Zad. 3 poz. 22 | Plansza ścienna: Budowa atomu | Pomoc dydaktyczna w postaci planszy prezentująca budowę atomu pierwiastka chemicznego. | zestaw | 1
Zad. 3 poz. 22 | Zestaw metali | Zestaw składający się z min. 6 bryłek metali o jednakowej objętości i różnej masie. | zestaw | 1
Zad. 3 poz. 22 | Zestaw metali | Zestaw kilku różnych metali wykorzystywanych do demonstracji różnic pomiędzy ciężarem właściwym a objętością. | zestaw | 1
Zad. 3 poz. 22 | Zestaw doświadczalny | Zestaw do wykonywania doświadczeń celem którego jest pokazanie możliwości oczyszczania cieczy. Zestaw zawiera min.: zakręcana butelka szklana 2szt., zlewka miarowa szklana, zlewka miarowa plastikowa 2szt., lejek min. 8 szt., uchwyt do lejków, sączki filtracyjne min. 100 szt., statyw laboratoryjny | zestaw | 1
Zad. 3 poz. 22 | Zestaw do budowy struktur chemicznych | Zestaw dydaktyczny do budowy struktur chemicznych. Zestaw zawiera kolorowe kulki imitujące atomy pierwiastków oraz różnej długości łączniki. Zestaw min. 100 elementów | zestaw | 1
Zad. 3 poz. 22 | Zestaw do budowy orbitalni | Zestaw dydaktyczny do modeli orbitalni atomowych. | zestaw | 1
Zad. 3 poz. 22 | Magnetyczny zestaw tablicowy do chemii organicznej | Pomoc dydaktyczna, zestaw kulistych atomów ułatwiająca wyjaśnienie zagadnień z chemii organicznej. | zestaw | 1
Zad. 3 poz. 22 | Zestaw do elektrolizy | Pomoc dydaktyczna do przeprowadzenia procesu elektrolizy. | zestaw | 1
Zad. 3 poz. 22 | Zestaw do wytwarzania gazów | Zestaw do wytwarzania standardowych gazów laboratoryjnych. W zestawie znajduje się m.in. szkło laboratoryjne, statyw, pojemnik do wody z pokrywką, probówki, wężyki, rurki. | zestaw | 1
Zad. 3 poz. 22 | Zestaw do badania powietrza | Zestaw umożliwiający do przeprowadzania badań nad powietrzem atmosferycznym, badać jego stan, jakość, itp.. | zestaw | 1
Zad. 3 poz. 22 | Węglowodory | Zestaw umożliwiający budowę węglowodorów nasyconych. | zestaw | 1
Zad. 3 poz. 22 | Zestaw doświadczalny | Zestaw zawiera min.: 2 łapy do probówek, 2 łyżeczki do spalań, moździerz z tłuczkiem i wylewem, palnik gazowy, palnik spirytusowy z knotem, parownicę porcelanową, pęsetę metalową, 8 probówek szklanych, 2 siatki z krążkiem ceramicznym, szczypce laboratoryjne uniwersalne, szpatułkę dwustronną, 2 trójnogi laboratoryjne oraz tygiel porcelanowy. | zestaw | 1
Zad. 3 poz. 22 | Elektroniczny miernik pH i temperatury | Elektroniczny miernik do badania pH i temperatury. | szt. | 1
Zad. 3 poz. 22 | Termometr do pomiarów temperatury cieczy i ciał stałych | Elektroniczny termometr umożliwiający mierzenie temperatur w cieczach i ciałach stałych. | szt. | 1
Zad. 3 poz. 22 | Zestaw do analizy wody | Zestaw umożliwiający analizę wody metodą kolorymetryczną. | zestaw | 1
Zad. 3 poz. 22 | Badania białek | Pomoc dydaktyczna do detekcji i przeprowadzania prac badawczych białek | zestaw | 1
Zad. 3 poz. 22 | Zestaw do wykrywania i badania właściwości: Cukrów | Pomoc dydaktyczna do detekcji i przeprowadzania prac badawczych cukrów | zestaw | 1
Zad. 3 poz. 22 | Zestaw do wykrywania i badania właściwości: Skrobi | Pomoc dydaktyczna do detekcji i przeprowadzania prac badawczych skrobi | zestaw | 1
Zad. 3 poz. 22 | Próbki węgla | Pomoc dydaktyczna min. 14 próbek węgla i produktów pochodzących z jego przerobu np. węgiel bitumiczny, guma, lekarstwa, smoła, koks itp. | zestaw | 1
Zad. 3 poz. 22 | Kopaliny i pochodne | Pomoc dydaktyczna min. 12 próbek kopalin i produktów pochodzących z ich przerobu np. ropa naftowa, ruda żelaza, miedź, plastik, aluminium itp. | zestaw | 1
Zad. 3 poz. 22 | Ropa naftowa i pochodne | Pomoc dydaktyczna min. 12 próbek ropy naftowej i produktów po jej destylacji np. ropa naftowa, benzyna, asfalt, oleje smarowne itp. | zestaw | 1
Zad. 3 poz. 22 | Minerały | Pomoc dydaktyczna min. 9 próbek naturalnych minerałów np. limonit, szelit, boksyt. | zestaw | 1
Zad. 3 poz. 22 | Rudy metali | Zestaw składający z conajmniej 13 próbek rud metali . | zestaw | 1
Zad. 3 poz. 22 | Zestaw do chemii organicznej i nieorganicznej | Pomoc dydaktyczna umożliwiająca budowę struktur chemicznych. Znajdują się modele takich pierwiastków jak węgiel, wodór, azot, tlen, siarka, fosfor, fluorowce i metale. | zestaw | 1
Zad. 3 poz. 22 | Model lodu | Pomoc dydaktyczna przedstawiająca budowę lodu. | zestaw | 1
Zad. 3 poz. 22 | Zestaw do biochemii | Zestaw umożliwiający budowy modele struktur biochemicznych. | zestaw | 1
Zad. 3 poz. 22 | Model RNA | Pomoc dydaktyczna prezentację procesu biosyntezy białek | zestaw | 1
Zad. 3 poz. 22 | Zestaw wyposażenia laboratoryjnego | Zestaw szkła i wyposażenia laboratoryjnego do wykonywania doświadczeń i eksperymentów. Skład minimalny: - cylinder szklany, borokrzemianowy, miarowy, poj. 10 ml, - cylinder szklany, borokrzemianowy, miarowy, poj. 100 ml, - kolba Erlenmayera z podziałką, szklana, borokrzemianowa, z wąską szyją, poj. 50 ml, - kolba Erlenmayera z podziałką, szklana, borokrzemianowa, z wąską szyją, poj. 250 ml, - zlewka szklana borokrzemianowa, miarowa, poj. 50 ml, - zlewka szklana borokrzemianowa, miarowa, poj. 250 ml, - zlewka szklana borokrzemianowa, miarowa, poj. 400 ml, - bagietka szklana, 20 cm, - probówki szklane 15x125 mm, borokrzemianowe – 6 szt., - łapa metalowa do probówek, - stojak do probówek plastikowy 6+6 (6 otworów i 6 kołeczków do ociekania), - szczotka do mycia probówek, - termometr laboratoryjny szklany, bezrtęciowy, -10...110 °C, - łyżko-szpatułka metalowa, - szkiełko zegarkowe 100 mm, - tryskawka, poj. 250 ml, - pipety Pasteura, 3 ml – 6 szt., - lejek plastikowy 75 mm, - lupa plastikowa podwójna z rączką, 3x/6x, - linijka, - okulary ochronne podstawowe. | zestaw | 1
Zad. 3 poz. 22 | Taca laboratoryjna | Plastikowa taca do doświadczeń o min. wymiarach 34x30x7 cm. | szt. | 1
Zad. 3 poz. 22 | Uniwersalny zestaw wskaźników | Zestaw wskaźników chemicznych (minimum 20 w zestawie) (w tym reagentów, odczynników, pasków wskaźnikowych itp.) wykorzystywanych do przeprowadzania testów w trakcie doświadczeń i eksperymentów. | zestaw | 1
Zad. 3 poz. 22 | Termometr bezrtęciowy | Szklany, cieczowy, bezrtęciowy, o zakresie pomiaru temperatury od -10 do +110 o C, wykonany techniką całoszklaną. | szt. | 1
Zad. 3 poz. 22 | Paski wskaźnikowe pH | Zestaw pasków, minimalny zakres skali: 1–14. | zestaw | 1
Zad. 3 poz. 22 | Paski wskaźnikowe pH | Paski wskaźnikowe do oznaczania poziomu pH, Min. 100 szt. | zestaw | 1
Zad. 3 poz. 22 | Stół demonstracyjny do pracowni chemicznej z wyposażeniem | Stół demonstracyjny o wym. min. 150 cm (długość blatu)/60 cm (szerokość blatu)/65 cm (wysokość stołu) przeznaczony do pracowni fizyko-chemicznej, wykonany na stelażu metalowym lub cokole, blat kwasoodporny, obrzeża stołu zakończone listwami aluminiowymi, w dolnej części min. 2 szafki z płyty meblowej. Wyposażenie stołu stanowi min.: butla gazowa 2 kg na propan butan, wąż gazowy połączeniowy, zawór gazowy, reduktor gazowy, palnik Bunsena, zasilacz min. 5 m, zasilacz laboratoryjny z płynną regulacją napięcia, instalacja elektryczna 220/230V z okablowaniem. | zestaw | 1
Zad. 3 poz. 22 | Szafa na odczynniki chemiczne z wyciągiem | Szafa o wym. min. 180x80x38 wykonana z metalu do przechowywania chemikaliów przeznaczona do pracowni fizyko-chemicznej. Szafa posiada min. 4 półki z regulowaną wysokością o nośności min. 50 kg wyposażone w wysuwane pojemniki. Szafa wyposażona jest w drzwi dwuskrzydłowe zamykane na zamek oraz posiada odpowiednie oznakowanie. Szafa wyposażona jest w wentylację z wentylatorem wyciągowym. | zestaw | 1
Zad. 3 poz. 22 | Zestaw odczynników chemicznych | W zestawie: Alkohol etylowy (etanol-spirytus rektyfikowany ok. 95%) 200 ml, Alkohol propylowy (propanol-2, izo-propanol) 250 ml, Alkohol trójwodorotlenowy (gliceryna, glicerol, propanotriol) 100 ml, Amoniak (roztwór wodny ok.25%- woda amoniakalna) 250 ml, Azotan(V) amonu (saletra amonowa) 50 g, Azotan(V) potasu (saletra indyjska) 100 g, Azotan(V ) sodu (saletra chilijska) 100 g, Azotan(V) srebra 10 g, Benzyna ekstrakcyjna (eter naftowy- t.w. 60-90oC) 250 ml, Bibuła filtracyjna jakościowa średniosącząca (ark. 22×28 cm) 50 szt., Błękit tymolowy (wskaźnik – roztwór alkoholowy) 100 ml, Brąz (stop- blaszka grubość 0,2 mm) 100 cm2, Butan (izo-butan skroplony, gaz do zapalniczek) 1 opak., Chlorek miedzi(II) (roztwór ok.35%) 100 ml, Chlorek potasu 100 g, Chlorek sodu 250 g, Chlorek wapnia 100 g, Chlorek żelaza(III) (roztwór ok.45%) 100 ml, Cyna (metal-granulki) 50 g, Cynk (metal-drut Ø 2 mm) 50 g, Dwuchromian(VI) potasu 50 g, Fenoloftaleina (wskaźnik -1%roztwór alkoholowy) 100 ml, Fosfor czerwony 25 g, Glin (metal- drut Ø 2 mm) 50 g, Glin (metal-blaszka) 100 cm2, Glin (metal-pył) 25 g • Jodyna (alkoholowy roztwór jodu) 10 ml, Krzemian sodu (szkło wodne) 100 ml, Kwas aminooctowy (glicyna) 50 g, Kwas azotowy(V) (ok.54 %) 250 ml, Kwas chlorowodorowy (ok.36%, kwas solny) 2 x 250 ml, Kwas cytrynowy 50 g, Kwas fosforowy(V) (ok.85 %) 100 ml, Kwas mlekowy (roztwór ok.80%) 100 ml, Kwas mrówkowy (kwas metanowy ok.80%) 100 ml, Kwas octowy (kwas etanowy roztwór 80%) 100 ml, Kwas oleinowy (oleina) 100 ml, Kwas siarkowy(VI) (ok.96 %) 2 x 250 ml, Kwas stearynowy (stearyna) 50 g, Magnez (metal-wiórki) 50 g, Magnez (metal-wstążki) 50 g, Manganian(VII) potasu (nadmanganian potasu) 100 g, Miedź (metal- drut Ø 2 mm) 50 g, Miedź (metal-blaszka grubość 0,1 mm) 200 cm2, Mosiądz (stop- blaszka grubość 0,2 mm) 100 cm2, Nadtlenek wodoru ok.30% (woda utleniona, perhydrol) 100 ml, Octan etylu 100 ml, Octan ołowiu(II) 25 g, Octan sodu bezwodny 50 g, Ołów (metal- blaszka grubość 0,5 mm) 100 cm2, Oranż metylowy (wskaźnik w roztworze) 100 ml, Parafina rafinowana (granulki) 50 g, Paski lakmusowe obojętne 2 x 100 szt., Paski wskaźnikowe uniwersalne (zakres pH 1-10) 2 x 100 szt., Ropa naftowa (minerał) 250 ml, Sacharoza (cukier krystaliczny) 100 g, Sączki jakościowe (średnica 10 cm) 100 szt., Siarczan(VI)magnezu (sól gorzka) 100 g, Siarczan(VI)miedzi(II) 5hydrat 100 g, Siarczan(VI)sodu (sól glauberska) 100 g, Siarczan(VI)wapnia 1/2hydrat (gips palony) 250 g, Siarczan(VI)wapnia 2hydrat (gips krystaliczny-minerał) 250 g, Siarka 250 g, Skrobia ziemniaczana 100 g, Sód (metaliczny, zanurzony w oleju parafinowym) 25 g, Stop Wooda (stop niskotopliwy, temp. topnienia ok. 72 oC) 25 g, Świeczki miniaturowe 24 szt., Tlenek magnezu 50 g, Tlenek miedzi(II) 50 g, Tlenek ołowiu(II) (glejta) 50 g, Tlenek żelaza(III) 50 g, Węgiel brunatny (węgiel kopalny- minerał 65-78 o C) 250 g, Węgiel drzewny (drewno destylowane) 100 g, Węglan potasu bezwodny 100 g, Węglan sodu bezwodny (soda kalcynowana) 100 g, Węglan sodu kwaśny(wodorowęglan sodu) 100 g, Węglan wapnia (grys marmurowy-minerał) 100 g, Węglan wapnia (kreda strącona-syntetyczna) 100 g, Węglik wapnia (karbid ) 200 g, Wodorotlenek potasu (zasada potasowa, płatki) 100 g, Wodorotlenek sodu (zasada sodowa, granulki) 250 g, Wodorotlenek wapnia 250 g, Żelazo (metal- drut Ø1 mm) 50 g, Żelazo (metal- proszek) 100 g. | zestaw | 1
Zad. 3 poz. 22 | Płyta grzejna | Płyta grzewcza o średnicy min. 180 mm, max moc grzałki 1800W z 12-stopniową regulacją, kontrolka wytracania temperatury, kabel zasilający min. 1 m, masa max. 2,4 kg. | szt. | 1
Zad. 3 poz. 22 | Butelka na odczynniki | Butelka z wąską szyjką wykonana z PP na odczynniki chemiczne, pojemności min. 250 ml. | szt. | 1
Zad. 3 poz. 22 | Przyrząd do wytwarzania gazów | Przyrząd do wytwarzania niektórych gazów np. wodoru. | szt. | 1
Zad. 3 poz. 22 | Metalowy palnik gazowy z nabitym kartuszem | Metalowy palnik gazowy z nabitym kartuszem /gotowy do użytku/ wyposażony dodatkowo w metalowy trójnóg, siatkę ceramiczną i zapasowy pojemnik gazowy. | szt. | 1
Zad. 3 poz. 22 | Statyw laboratoryjny | Statyw z łącznikiem, łapą uniwersalną oraz dwoma pierścieniami o różnych średnicach (z łącznikiem). Wysokość min. 50 cm. | szt. | 1
Zad. 3 poz. 22 | Elektrolizer wody | Przyrząd do elektrolizy wody | szt. | 1
Zad. 3 poz. 22 | Pojemnik do zbierania gazów | Pojemnik do zbierania gazów o wym. min. 200x100x10 mm. | szt. | 1
Zad. 3 poz. 22 | Zestaw do chemii organicznej i nieorganicznej | W skład zestawu powinno wchodzić min. 116 kulek o różnych kolorach i średnicach, odpowiadających atomom poszczególnych pierwiastków, oraz co najmniej 60 elastycznych łączników. | zestaw | 1
Zad. 3 poz. 22 | Szczypce metalowe | Szczypce metalowe o długości min. 20 cm przeznaczone do chwytania i przenoszenia substancji lub przedmiotów. | szt. | 1
Zad. 3 poz. 22 | Zestaw do przechowywania wskaźników | Min. 3 buteleczki o poj. min. 15 ml na statywie. | zestaw | 1
Zad. 3 poz. 22 | Butelki z wkraplaczami | Zestaw min. 6 butelek o poj. min. 120 ml z wkraplaczami, przystosowanych do przechowywania min.: kwasów, zasad, soli. | zestaw | 1
Zad. 3 poz. 22 | Zestaw do generowania gazów | Zestaw składa się z trzech probówek z bocznym tubusem oraz dwóch węży oraz dwóch korków. | zestaw | 1
Zad. 3 poz. 22 | Zestaw do spalań | Zestaw umożliwiający demonstracje spalania substancji stałych i ciekłych w gazach. | zestaw | 1
Zad. 3 poz. 22 | Metale i stopy | Zestaw min. 12 różnych próbek metali do porównywania ich własności. | zestaw | 1
Zad. 3 poz. 22 | Suszarka do probówek z tacką do ociekania | Suszarka do próbówek z tacką do ociekania. | szt. | 1
Zad. 3 poz. 22 | Łyżeczka do spalań | Łyżeczka do spalań o dł. min. 180 mm, zgięta pod kątem 60. | szt. | 1
Zad. 3 poz. 22 | Komplet szpatułek i łyżeczek do chemii | W skład kompletu wchodzą min.: łyżeczka do spalań, łyżeczka do spalań zgięta pod kątem 90, łyżeczka do spalań zgięta pod kątem 60, szpatułka podwójna prosta, szpatułka podwójna zgięta, szpatułka z końcem do posypywania i rozdrabniania. | kpl. | 1
Zad. 3 poz. 22 | Zapalarka do gazu | Zapalarka do gazu. | szt. | 1
Zad. 3 poz. 22 | Zestaw płytek ceramicznych | Zestaw min. 4 płytek ceramicznych do przeprowadzania eksperymentów kroplowych i reakcji w roztworach wodnych. | zestaw | 1
Zad. 3 poz. 22 | Zestaw do przeprowadzania reakcji w roztworach | Zestaw zawiera min. 10 buteleczek przeznaczonych do wodnych roztworów kwasów, zasad, soli oraz do przechowywania wskaźników. | zestaw | 1
Zad. 3 poz. 22 | Zestaw do spalań | Zestaw umożliwiający demonstracje spalania substancji stałych i ciekłych w gazach | zestaw | 1
Zad. 3 poz. 22 | Zestaw do wytwarzania gazów | Zestaw do wytwarzania standardowych gazów laboratoryjnych. W zestawie znajduje się m.in. szkło laboratoryjne, statyw, pojemnik do wody z pokrywką, probówki, wężyki, rurki. | zestaw | 1
Zad. 3 poz. 22 | Zestaw do destylacji ze statywem | Zestaw do przeprowadzania doświadczeń związanych z destylacją. Podczas doświadczeń można m.in. w łatwy sposób zbadać efektywność chłodzenia wodą oraz zapoznać się z procesem rozdzielnia płynów przy wykorzystaniu różnicy temperatury wrzenia. Zestaw zawiera m.in. kolbę, zlewkę, nasadkę destylacyjną, chłodnicę, statyw, palnik spirytusowy, podkładkę zabezpieczającą, węże gumowe do podłączenia wody chłodzącej. | zestaw | 1
Zad. 3 poz. 22 | Łyżki laboratoryjne | Łyżki laboratoryjne do nabierania sproszkowanych substancji stałych, odporne na działanie gorącej wody, kwasów, roztworów zasadowych. | zestaw | 1
Zad. 3 poz. 22 | Kamyczki wrzenie | Granulat zapobiegający przegrzaniu łatwo lotnych cieczy podczas ich ogrzewania. Opakowanie min.50g. | op. | 1
Zad. 3 poz. 22 | Tabela rozpuszczalności | Plansza dydaktyczna, oprawiona w listwy, z zawieszką. Wymiary min. 70 cm x min. 100 cm. | szt. | 1
Zad. 3 poz. 22 | Model fullerenu C60 | Trójwymiarowy model cząsteczki fullerenu C60 ukazujący jego strukturę przestrzenną. | szt. | 1
Zad. 3 poz. 22 | Moździerz laboratoryjny z tłuczkiem | Moździerz porcelanowy, szorstki, posiada ukształtowany lejek do równomiernego zsypywania, średnica górna min. 10cm, długość tłuczka min. 8cm. | szt. | 1
Zad. 3 poz. 22 | Pręciki szklane | Pręciki szklane o minimalnej długości 20 cm i średnicy ok. 5-6 mm, wykonane ze szkła borokrzemowego. Zestaw zawiera 5 sztuk. | zestaw | 1
Zad. 3 poz. 22 | Rurka gumowa | Rurka wykonana z naturalnej gumy o długości min 1,5 m, średnica zewnętrza 10 mm, średnica wewnętrzna 6 mm | szt. | 1
Zad. 3 poz. 22 | Rurka silikonowa | Rurka wykonana z silikonu, o długości min 1,5 m, średnica zewnętrza 10 mm, średnica wewnętrzna 6 mm. | szt. | 1
Zad. 3 poz. 22 | Butelka z zakraplaczem | Szklana butelka z przeźroczystego (lub opcjonalnie z brązowego) szkła o poj. 30 ml. Zamknięciem jest szklana pipeta z gumowym korkiem. | szt. | 1
Zad. 3 poz. 22 | Lejek plastikowy | Lejek z polipropylenu (PP), średnica górna od 50 do 150 mm, średnica nóżki od 7 do 15 mm, wysokość nóżki od 40 mm do 55 mm. | szt. | 1
Zad. 3 poz. 22 | Pęseta metalowa | Wykonana ze stali nierdzewnej, prosta, o nieostrej końcówce, długości min. 14 cm. | szt. | 1
Zad. 3 poz. 22 | Płytki Petriego trójdzielne | Wykonane z tworzywa sztucznego płytki trójdzielne, o śr. min. 90mm. | szt. | 1
Zad. 3 poz. 22 | Paski pH wskaźnikowe | Opakowanie min. 100 pasków, zakres skali: 1–14. | op. | 1
Zad. 3 poz. 22 | Termometr laboratoryjny | Szklany, cieczowy, bezrtęciowy, o zakresie pomiaru temperatury od -10 do +110 o C, wykonany techniką całoszklaną. | szt. | 1
Zad. 3 poz. 22 | Szczotka do mycia szkła | Szczotka do mycia probówek (średnica 20 mm), rączka z drutu zestali nierdzewnej, włosie z tworzywa sztucznego, zakończone miotełką. | szt. | 2
Zad. 3 poz. 22 | Kolba okrągłodenna | Kolba okrągłodenna ze szkła borokrzemowego, bez szlifu, bez nadruku, pojemność 25 ml. | szt. | 1
Zad. 3 poz. 22 | Kolba stożkowa | Kolba stożkowa ze szkła, pojemność 250 ml. | szt. | 1
Zad. 3 poz. 22 | Cylinder miarowy plastikowy | Cylinder miarowy wysoki z polipropylenu (PP) (przezroczysty) lub polimetylopentenu (PMP) z nadrukowaną skalą i sześciokątną podstawą. Pojemności 50 ml. | szt. | 1
Zad. 3 poz. 22 | Szalka Petriego | Szalki Petriego ze szkła sodowo- wapniowego, wymiary 90 x 18 mm. | szt. | 1
Zad. 3 poz. 22 | Szalka Petriego | Szalki Petriego ze szkła sodowo- wapniowego, wymiary 100 x 15 mm. | szt. | 1
Zad. 3 poz. 22 | Szalka Petriego | Szalki Petriego ze szkła sodowo- wapniowego, wymiary 120 x 20 mm. | szt. | 1
Zad. 3 poz. 22 | Model atomu 3D | Trójwymiarowy model atomu, wraz z chmurą elektronów. | zestaw | 1
Zad. 3 poz. 22 | Zestaw próbek paliw | Zestaw min. 12 różnych rodzaj paliw do demonstracji w trakcie lekcji. Próbki zapakowane w pudełko/etui. | zestaw | 1
Zad. 3 poz. 22 | Układ okresowy pierwiastków chemicznych | Plansza dydaktyczna w formie mapy ściennej, foliowana, oprawiona w listwy, z zawieszką. Wymiary min. 140x100cm. | szt. | 1
Zad. 3 poz. 22 | Komplet szpatułek i łyżeczek do chemii | Zestaw zawierający: łyżeczkę do spalań, łyżeczkę do spalań zgięta pod kątem 90, łyżeczkę do spalań zgięta pod kątem 60, szpatułkę podwójna prosta, szpatułkę podwójne zgiętą, szpatułkę z końcem do posypywania i rozdrabniania | zestaw | 1
Zad. 3 poz. 22 | Plansze dydaktyczne chemiczne | Zestaw plansz chemicznych. Wymiary min 70x 100 cm, tematy plansz: tabela rozpuszczalności, układ okresowy pierwiastków, kwasy nieorganiczne (beztlenowe), skala elektroujemności według Paulinga, wiązania chemiczne, budowa materii. | zestaw | 1
Zad. 3 poz. 22 | Zestaw do budowania modeli struktur chemicznych | Zestaw do chemii organicznej zbudowany z tworzywa sztucznego. Umożliwia zbudowanie struktur chemicznych. Składa się z kolorowych kulek (reprezentujących różne atomy, min. 400 kulek w zestawie) oraz łączników (min 2 rodzaje). | zestaw | 1

## SP Janów
Dane Szkoły: Szkoła Podstawowa w Janowie
Miejscowość: Janów
Gmina: Mińsk Mazowiecki
Wyposażenie Pracowni Chemicznej
pozycja z wniosku | nazwa | specyfikacja | j.m. | ilość
Zad. 3 poz. 28 | Szafa na kwasy i zasady | Szafa na kwasy i zasady z otworami wentylacyjnymi. Wymiar min: 500 x 500 x 800 mm. | szt. | 1
Zad. 3 poz. 28 | Fartuch laboratoryjny | Fartuch laboratoryjny, płócienny, długi rękaw, dwie kieszenie po bokach, z tyłu pasek regulujący obwód, rozmiar L. | szt. | 10
Zad. 3 poz. 28 | Aparat Hoffmanna | Aparat do elektrolizy wody z zasilaczem, wysokość min. 55 cm. | szt. | 1
Zad. 3 poz. 28 | Mieszadło magnetyczne | Magnetyczne mieszadło. Zakres min.: 100-1000 obr/min (manualna regulacja). Obudowa z materiałów ognioodpornych, odpornych na słabe kwasy i roztwory alkaliczne. Objętość mieszanej cieczy do 1000 ml. | szt. | 1
Zad. 3 poz. 28 | Sztabki magnetyczne do mieszadła | Sztabki magnetyczne do mieszania, długość sztabki min. 30 mm | szt. | 3
Zad. 3 poz. 28 | Podnośnik laboratoryjny | Metalowy podnośnik do celów laboratoryjnych, umożliwiający regulację wysokości. Wysokość maksymalna 250 mm, wymiary stolika min. 150 x 150 mm . | szt. | 1
Zad. 3 poz. 28 | Probówka z bocznym wylotem | Probówka ze szkła borokrzemowego z bocznym wylotem dopasowanym do standardowych wężyków używanych do doświadczeń, wym. min. 15x160 mm. | szt. | 3
Zad. 3 poz. 28 | Probówka z bocznym wylotem | Probówka ze szkła borokrzemowego z bocznym wylotem dopasowanym do standardowych wężyków używanych do doświadczeń, wym. min. 17x200 mm. | szt. | 3
Zad. 3 poz. 28 | Zlewka ze szkła borokrzemowego | Zlewka z wylewem, skalowana, wykonana ze szkła borokrzemowego, pojemność 100 ml. | szt. | 3
Zad. 3 poz. 28 | Zlewka ze szkła borokrzemowego | Zlewka z wylewem, skalowana, wykonana ze szkła borokrzemowego, pojemność 250 ml. | szt. | 3
Zad. 3 poz. 28 | Zlewka ze szkła borokrzemowego | Zlewka z wylewem, skalowana, wykonana ze szkła borokrzemowego, pojemność 400 ml. | szt. | 3
Zad. 3 poz. 28 | Zlewka ze szkła borokrzemowego | Zlewka z wylewem, skalowana, wykonana ze szkła borokrzemowego, pojemność 1000 ml. | szt. | 3
Zad. 3 poz. 28 | Zlewka z PP/PMP | Zlewka z wylewem, skalowana z polipropylenu (PP) (przezroczysta) lub polimetylopentenu (PMP), pojemność 100 ml. | szt. | 3
Zad. 3 poz. 28 | Zlewka z PP/PMP | Zlewka z wylewem, skalowana z polipropylenu (PP) (przezroczysta) lub polimetylopentenu (PMP), pojemność 250 ml. | szt. | 3
Zad. 3 poz. 28 | Zlewka z PP/PMP | Zlewka z wylewem, skalowana z polipropylenu (PP) (przezroczysta) lub polimetylopentenu (PMP), pojemność 600 ml. | szt. | 3
Zad. 3 poz. 28 | Kolba stożkowa | Kolba Erlenmeyera, wykonana ze szkła borokrzemowego odpornego na działanie kwasów i roztworów zasadowych, pojemność min. 100 ml. | szt. | 1
Zad. 3 poz. 28 | Kolba stożkowa | Kolba Erlenmeyera, wykonana ze szkła borokrzemowego odpornego na działanie kwasów i roztworów zasadowych, pojemność min. 250 ml. | szt. | 1
Zad. 3 poz. 28 | Kolba stożkowa | Kolba Erlenmeyera, wykonana ze szkła borokrzemowego odpornego na działanie kwasów i roztworów zasadowych, pojemność min. 500 ml. | szt. | 1
Zad. 3 poz. 28 | Materiały naturalne | Pomoc dydaktyczna. Próbki min. 8 materiałów naturalnych zatopionych w tworzywie. | zestaw | 1
Zad. 3 poz. 28 | Opiłki do badania | Do doświadczeń z magnetyzmu. Pojemność min. 225g . | zestaw | 2
Zad. 3 poz. 28 | Materiały sztuczne | Pomoc dydaktyczna. Próbki min.8 materiałów sztucznych zatopionych w tworzywie. | zestaw | 1
Zad. 3 poz. 28 | Magnesy sztabkowe | Zestaw składający się z min. 2 magnesów. Bieguny oznaczone kolorami. Długość min. 8 cm. | zestaw | 2
Zad. 3 poz. 28 | Płytki metali | Do badania właściwości oraz porównywania i klasyfikowania metali. Min. 12 różnych typów metali | zestaw | 2
Zad. 3 poz. 28 | Plansza ścienna: Budowa atomu | Pomoc dydaktyczna w postaci planszy prezentująca budowę atomu pierwiastka chemicznego. | zestaw | 1
Zad. 3 poz. 28 | Zestaw metali | Zestaw składający się z min. 6 bryłek metali o jednakowej objętości i różnej masie. | zestaw | 1
Zad. 3 poz. 28 | Zestaw metali | Zestaw kilku (min. 6) różnych metali wykorzystywanych do demonstracji różnic pomiędzy ciężarem właściwym a objętością. | zestaw | 1
Zad. 3 poz. 28 | Zestaw doświadczalny | Zestaw do wykonywania doświadczeń celem którego jest pokazanie możliwości oczyszczania cieczy. Zestaw zawiera min.: zakręcana butelka szklana 2szt., zlewka miarowa szklana, zlewka miarowa plastikowa 2szt., lejek min. 8 szt., uchwyt do lejków, sączki filtracyjne min. 100 szt., statyw laboratoryjny | zestaw | 1
Zad. 3 poz. 28 | Zestaw do budowy struktur chemicznych | Zestaw dydaktyczny do budowy struktur chemicznych. Zestaw zawiera kolorowe kulki imitujące atomy pierwiastków oraz różnej długości łączniki. Zestaw min. 100 elementów | zestaw | 1
Zad. 3 poz. 28 | Zestaw do budowy orbitalni | Zestaw dydaktyczny do modeli orbitalni atomowych. | zestaw | 1
Zad. 3 poz. 28 | Magnetyczny zestaw tablicowy do chemii organicznej | Pomoc dydaktyczna, zestaw kulistych atomów ułatwiająca wyjaśnienie zagadnień z chemii organicznej. | zestaw | 1
Zad. 3 poz. 28 | Zestaw do elektrolizy | Pomoc dydaktyczna do przeprowadzenia procesu elektrolizy. | zestaw | 1
Zad. 3 poz. 28 | Zestaw do wytwarzania gazów | Zestaw do wytwarzania standardowych gazów laboratoryjnych. W zestawie znajduje się m.in. szkło laboratoryjne, statyw, pojemnik do wody z pokrywką, probówki, wężyki, rurki. | zestaw | 1
Zad. 3 poz. 28 | Zestaw do badania powietrza | Zestaw umożliwiający do przeprowadzania badań nad powietrzem atmosferycznym, badać jego stan, jakość, itp.. | zestaw | 1
Zad. 3 poz. 28 | Węglowodory | Zestaw umożliwiający budowę węglowodorów nasyconych. | zestaw | 1
Zad. 3 poz. 28 | Zestaw doświadczalny | Zestaw zawiera min.: 2 łapy do probówek, 2 łyżeczki do spalań, moździerz z tłuczkiem i wylewem, palnik gazowy, palnik spirytusowy z knotem, parownicę porcelanową, pęsetę metalową, 8 probówek szklanych, 2 siatki z krążkiem ceramicznym, szczypce laboratoryjne uniwersalne, szpatułkę dwustronną, 2 trójnogi laboratoryjne oraz tygiel porcelanowy. | zestaw | 1
Zad. 3 poz. 28 | Elektroniczny miernik pH i temperatury | Elektroniczny miernik do badania pH i temperatury. | szt. | 1
Zad. 3 poz. 28 | Termometr do pomiarów temperatury cieczy i ciał stałych | Elektroniczny termometr umożliwiający mierzenie temperatur w cieczach i ciałach stałych. | szt. | 1
Zad. 3 poz. 28 | Zestaw do analizy wody | Zestaw umożliwiający analizę wody metodą kolorymetryczną. | zestaw | 1
Zad. 3 poz. 28 | Badania białek | Pomoc dydaktyczna do detekcji i przeprowadzania prac badawczych białek | zestaw | 1
Zad. 3 poz. 28 | Zestaw do wykrywania i badania właściwości: Cukrów | Pomoc dydaktyczna do detekcji i przeprowadzania prac badawczych cukrów | zestaw | 1
Zad. 3 poz. 28 | Zestaw do wykrywania i badania właściwości: Skrobi | Pomoc dydaktyczna do detekcji i przeprowadzania prac badawczych skrobi | zestaw | 1
Zad. 3 poz. 28 | Próbki węgla | Pomoc dydaktyczna min. 14 próbek węgla i produktów pochodzących z jego przerobu np. węgiel bitumiczny, guma, lekarstwa, smoła, koks itp. | zestaw | 1
Zad. 3 poz. 28 | Kopaliny i pochodne | Pomoc dydaktyczna min. 12 próbek kopalin i produktów pochodzących z ich przerobu np. ropa naftowa, ruda żelaza, miedź, plastik, aluminium itp. | zestaw | 1
Zad. 3 poz. 28 | Ropa naftowa i pochodne | Pomoc dydaktyczna min. 12 próbek ropy naftowej i produktów po jej destylacji np. ropa naftowa, benzyna, asfalt, oleje smarowne itp. | zestaw | 1
Zad. 3 poz. 28 | Minerały | Pomoc dydaktyczna min. 9 próbek naturalnych minerałów np. limonit, szelit, boksyt. | zestaw | 1
Zad. 3 poz. 28 | Rudy metali | Zestaw składający z conajmniej 13 próbek rud metali . | zestaw | 1
Zad. 3 poz. 28 | Zestaw do chemii organicznej i nieorganicznej | Pomoc dydaktyczna umożliwiająca budowę struktur chemicznych. Znajdują się modele takich pierwiastków jak węgiel, wodór, azot, tlen, siarka, fosfor, fluorowce i metale. | zestaw | 1
Zad. 3 poz. 28 | Model lodu | Pomoc dydaktyczna przedstawiająca budowę lodu. | zestaw | 1
Zad. 3 poz. 28 | Zestaw do biochemii | Zestaw umożliwiający budowy modele struktur biochemicznych. | zestaw | 1
Zad. 3 poz. 28 | Model RNA | Pomoc dydaktyczna prezentację procesu biosyntezy białek | zestaw | 1
Zad. 3 poz. 28 | Zestaw wyposażenia laboratoryjnego | Zestaw szkła i wyposażenia laboratoryjnego do wykonywania doświadczeń i eksperymentów. Skład minimalny: - cylinder szklany, borokrzemianowy, miarowy, poj. 10 ml, - cylinder szklany, borokrzemianowy, miarowy, poj. 100 ml, - kolba Erlenmayera z podziałką, szklana, borokrzemianowa, z wąską szyją, poj. 50 ml, - kolba Erlenmayera z podziałką, szklana, borokrzemianowa, z wąską szyją, poj. 250 ml, - zlewka szklana borokrzemianowa, miarowa, poj. 50 ml, - zlewka szklana borokrzemianowa, miarowa, poj. 250 ml, - zlewka szklana borokrzemianowa, miarowa, poj. 400 ml, - bagietka szklana, 20 cm, - probówki szklane 15x125 mm, borokrzemianowe – 6 szt., - łapa metalowa do probówek, - stojak do probówek plastikowy 6+6 (6 otworów i 6 kołeczków do ociekania), - szczotka do mycia probówek, - termometr laboratoryjny szklany, bezrtęciowy, -10...110 °C, - łyżko-szpatułka metalowa, - szkiełko zegarkowe 100 mm, - tryskawka, poj. 250 ml, - pipety Pasteura, 3 ml – 6 szt., - lejek plastikowy 75 mm, - lupa plastikowa podwójna z rączką, 3x/6x, - linijka, - okulary ochronne podstawowe. | zestaw | 1
Zad. 3 poz. 28 | Taca laboratoryjna | Plastikowa taca do doświadczeń o min. wymiarach 34x30x7 cm. | szt. | 5
Zad. 3 poz. 28 | Uniwersalny zestaw wskaźników | Zestaw wskaźników chemicznych (minimum 20 w zestawie) (w tym reagentów, odczynników, pasków wskaźnikowych itp.) wykorzystywanych do przeprowadzania testów w trakcie doświadczeń i eksperymentów. | zestaw | 1
Zad. 3 poz. 28 | Termometr bezrtęciowy | Szklany, cieczowy, bezrtęciowy, o zakresie pomiaru temperatury od -10 do +110 o C, wykonany techniką całoszklaną. | szt. | 2
Zad. 3 poz. 28 | Paski wskaźnikowe pH | Zestaw pasków, minimalny zakres skali: 1–14. | zestaw | 3
Zad. 3 poz. 28 | Paski wskaźnikowe pH | Paski wskaźnikowe do oznaczania poziomu pH, Min. 100 szt. | zestaw | 2
Zad. 3 poz. 28 | Stół demonstracyjny do pracowni chemicznej z wyposażeniem | Stół demonstracyjny o wym. min. 150 cm (długość blatu)/60 cm (szerokość blatu)/65 cm (wysokość stołu) przeznaczony do pracowni fizyko-chemicznej, wykonany na stelażu metalowym lub cokole, blat kwasoodporny, obrzeża stołu zakończone listwami aluminiowymi, w dolnej części min. 2 szafki z płyty meblowej. Wyposażenie stołu stanowi min.: butla gazowa 2 kg na propan butan, wąż gazowy połączeniowy, zawór gazowy, reduktor gazowy, palnik Bunsena, zasilacz min. 5 m, zasilacz laboratoryjny z płynną regulacją napięcia, instalacja elektryczna 220/230V z okablowaniem. | zestaw | 1
Zad. 3 poz. 28 | Szafa na odczynniki chemiczne z wyciągiem | Szafa o wym. min. 180x80x38 wykonana z metalu do przechowywania chemikaliów przeznaczona do pracowni fizyko-chemicznej. Szafa posiada min. 4 półki z regulowaną wysokością o nośności min. 50 kg wyposażone w wysuwane pojemniki. Szafa wyposażona jest w drzwi dwuskrzydłowe zamykane na zamek oraz posiada odpowiednie oznakowanie. Szafa wyposażona jest w wentylację z wentylatorem wyciągowym. | zestaw | 1
Zad. 3 poz. 28 | Zestaw odczynników chemicznych | W zestawie: Alkohol etylowy (etanol-spirytus rektyfikowany ok. 95%) 200 ml, Alkohol propylowy (propanol-2, izo-propanol) 250 ml, Alkohol trójwodorotlenowy (gliceryna, glicerol, propanotriol) 100 ml, Amoniak (roztwór wodny ok.25%- woda amoniakalna) 250 ml, Azotan(V) amonu (saletra amonowa) 50 g, Azotan(V) potasu (saletra indyjska) 100 g, Azotan(V ) sodu (saletra chilijska) 100 g, Azotan(V) srebra 10 g, Benzyna ekstrakcyjna (eter naftowy- t.w. 60-90oC) 250 ml, Bibuła filtracyjna jakościowa średniosącząca (ark. 22×28 cm) 50 szt., Błękit tymolowy (wskaźnik – roztwór alkoholowy) 100 ml, Brąz (stop- blaszka grubość 0,2 mm) 100 cm2, Butan (izo-butan skroplony, gaz do zapalniczek) 1 opak., Chlorek miedzi(II) (roztwór ok.35%) 100 ml, Chlorek potasu 100 g, Chlorek sodu 250 g, Chlorek wapnia 100 g, Chlorek żelaza(III) (roztwór ok.45%) 100 ml, Cyna (metal-granulki) 50 g, Cynk (metal-drut Ø 2 mm) 50 g, Dwuchromian(VI) potasu 50 g, Fenoloftaleina (wskaźnik -1%roztwór alkoholowy) 100 ml, Fosfor czerwony 25 g, Glin (metal- drut Ø 2 mm) 50 g, Glin (metal-blaszka) 100 cm2, Glin (metal-pył) 25 g • Jodyna (alkoholowy roztwór jodu) 10 ml, Krzemian sodu (szkło wodne) 100 ml, Kwas aminooctowy (glicyna) 50 g, Kwas azotowy(V) (ok.54 %) 250 ml, Kwas chlorowodorowy (ok.36%, kwas solny) 2 x 250 ml, Kwas cytrynowy 50 g, Kwas fosforowy(V) (ok.85 %) 100 ml, Kwas mlekowy (roztwór ok.80%) 100 ml, Kwas mrówkowy (kwas metanowy ok.80%) 100 ml, Kwas octowy (kwas etanowy roztwór 80%) 100 ml, Kwas oleinowy (oleina) 100 ml, Kwas siarkowy(VI) (ok.96 %) 2 x 250 ml, Kwas stearynowy (stearyna) 50 g, Magnez (metal-wiórki) 50 g, Magnez (metal-wstążki) 50 g, Manganian(VII) potasu (nadmanganian potasu) 100 g, Miedź (metal- drut Ø 2 mm) 50 g, Miedź (metal-blaszka grubość 0,1 mm) 200 cm2, Mosiądz (stop- blaszka grubość 0,2 mm) 100 cm2, Nadtlenek wodoru ok.30% (woda utleniona, perhydrol) 100 ml, Octan etylu 100 ml, Octan ołowiu(II) 25 g, Octan sodu bezwodny 50 g, Ołów (metal- blaszka grubość 0,5 mm) 100 cm2, Oranż metylowy (wskaźnik w roztworze) 100 ml, Parafina rafinowana (granulki) 50 g, Paski lakmusowe obojętne 2 x 100 szt., Paski wskaźnikowe uniwersalne (zakres pH 1-10) 2 x 100 szt., Ropa naftowa (minerał) 250 ml, Sacharoza (cukier krystaliczny) 100 g, Sączki jakościowe (średnica 10 cm) 100 szt., Siarczan(VI)magnezu (sól gorzka) 100 g, Siarczan(VI)miedzi(II) 5hydrat 100 g, Siarczan(VI)sodu (sól glauberska) 100 g, Siarczan(VI)wapnia 1/2hydrat (gips palony) 250 g, Siarczan(VI)wapnia 2hydrat (gips krystaliczny-minerał) 250 g, Siarka 250 g, Skrobia ziemniaczana 100 g, Sód (metaliczny, zanurzony w oleju parafinowym) 25 g, Stop Wooda (stop niskotopliwy, temp. topnienia ok. 72 oC) 25 g, Świeczki miniaturowe 24 szt., Tlenek magnezu 50 g, Tlenek miedzi(II) 50 g, Tlenek ołowiu(II) (glejta) 50 g, Tlenek żelaza(III) 50 g, Węgiel brunatny (węgiel kopalny- minerał 65-78 o C) 250 g, Węgiel drzewny (drewno destylowane) 100 g, Węglan potasu bezwodny 100 g, Węglan sodu bezwodny (soda kalcynowana) 100 g, Węglan sodu kwaśny(wodorowęglan sodu) 100 g, Węglan wapnia (grys marmurowy-minerał) 100 g, Węglan wapnia (kreda strącona-syntetyczna) 100 g, Węglik wapnia (karbid ) 200 g, Wodorotlenek potasu (zasada potasowa, płatki) 100 g, Wodorotlenek sodu (zasada sodowa, granulki) 250 g, Wodorotlenek wapnia 250 g, Żelazo (metal- drut Ø1 mm) 50 g, Żelazo (metal- proszek) 100 g. | zestaw | 1
Zad. 3 poz. 28 | Butelka na odczynniki | Butelka z wąską szyjką wykonana z PP na odczynniki chemiczne, pojemności min. 250 ml. | szt. | 3
Zad. 3 poz. 28 | Przyrząd do wytwarzania gazów | Przyrząd do wytwarzania niektórych gazów np. wodoru. | szt. | 2
Zad. 3 poz. 28 | Metalowy palnik gazowy z nabitym kartuszem | Metalowy palnik gazowy z nabitym kartuszem /gotowy do użytku/ wyposażony dodatkowo w metalowy trójnóg, siatkę ceramiczną i zapasowy pojemnik gazowy. | szt. | 1
Zad. 3 poz. 28 | Elektrolizer wody | Przyrząd do elektrolizy wody | szt. | 1
Zad. 3 poz. 28 | Pojemnik do zbierania gazów | Pojemnik do zbierania gazów o wym. min. 200x100x10 mm. | szt. | 1
Zad. 3 poz. 28 | Zestaw do chemii organicznej i nieorganicznej | W skład zestawu powinno wchodzić min. 116 kulek o różnych kolorach i średnicach, odpowiadających atomom poszczególnych pierwiastków, oraz co najmniej 60 elastycznych łączników. | zestaw | 1
Zad. 3 poz. 28 | Szczypce metalowe | Szczypce metalowe o długości min. 20 cm przeznaczone do chwytania i przenoszenia substancji lub przedmiotów. | szt. | 2
Zad. 3 poz. 28 | Zestaw do przechowywania wskaźników | Min. 3 buteleczki o poj. min. 15 ml na statywie. | zestaw | 2
Zad. 3 poz. 28 | Butelki z wkraplaczami | Zestaw min. 6 butelek o poj. min. 120 ml z wkraplaczami, przystosowanych do przechowywania min.: kwasów, zasad, soli. | zestaw | 3
Zad. 3 poz. 28 | Zestaw do generowania gazów | Zestaw składa się z trzech probówek z bocznym tubusem oraz dwóch węży oraz dwóch korków. | zestaw | 2
Zad. 3 poz. 28 | Zestaw do spalań | Zestaw umożliwiający demonstracje spalania substancji stałych i ciekłych w gazach. | zestaw | 2
Zad. 3 poz. 28 | Metale i stopy | Zestaw min. 12 różnych próbek metali do porównywania ich własności. | zestaw | 2
Zad. 3 poz. 28 | Suszarka do probówek z tacką do ociekania | Suszarka do próbówek z tacką do ociekania. | szt. | 2
Zad. 3 poz. 28 | Łyżeczka do spalań | Łyżeczka do spalań o dł. min. 180 mm, zgięta pod kątem 60. | szt. | 2
Zad. 3 poz. 28 | Komplet szpatułek i łyżeczek do chemii | W skład kompletu wchodzą min.: łyżeczka do spalań, łyżeczka do spalań zgięta pod kątem 90, łyżeczka do spalań zgięta pod kątem 60, szpatułka podwójna prosta, szpatułka podwójna zgięta, szpatułka z końcem do posypywania i rozdrabniania. | kpl. | 1
Zad. 3 poz. 28 | Zapalarka do gazu | Zapalarka do gazu. | szt. | 2
Zad. 3 poz. 28 | Układ okresowy pierwiastków chemicznych | Plansza dydaktyczna w formie mapy ściennej, foliowana, oprawiona w listwy, z zawieszką. Wymiary min. 140x100cm. | szt. | 1
Zad. 3 poz. 28 | Tabela rozpuszczalności | Plansza dydaktyczna, oprawiona w listwy, z zawieszką. Wymiary min. 70 cm x min. 100 cm. | szt. | 1
Zad. 3 poz. 28 | Model fullerenu C60 | Trójwymiarowy model cząsteczki fullerenu C60 ukazujący jego strukturę przestrzenną. | szt. | 1
Zad. 3 poz. 28 | Model atomu 3D | Trójwymiarowy model atomu, wraz z chmurą elektronów. | zestaw | 1
Zad. 3 poz. 28 | Zestaw próbek paliw | Zestaw min. 12 różnych rodzaj paliw do demonstracji w trakcie lekcji. Próbki zapakowane w pudełko/etui. | zestaw | 1
Zad. 3 poz. 28 | Zestaw odczynników i chemikaliów do nauczania chemii w szkołach ponadgimnazjalnych. | Zestaw zawierający min.: Aceton 100 ml, Alkohol etylowy (etanol-spirytus rektyfikowany ok.95%) 200 ml,Alkohol etylowy skażony (denaturat) 500 ml, Alkohol propylowy (propanol-2, izo-propanol) 250 ml, Alkohol trójwodorotlenowy (gliceryna, glicerol, propanotriol) 100 ml, Amoniak (roztwór wodny ok.25%- woda amoniakalna) 250 ml, Azotan(V)amonu (saletra amonowa) 50 g, Azotan(V)chromu(III) 25 g, Azotan(V)potasu (saletra indyjska) 100 g, Azotan(V ) sodu (saletra chilijska) 100 g, Azotan(V) srebra 10 g, Benzyna ekstrakcyjna (eter naftowy- t.w. 60-90oC) 250 ml, Błękit tymolowy (wskaźnik – roztwór alkoholowy) 100 ml, Bromek potasu 25 g, Chlorek sodu 250 g, Chlorek amonu 100 g, Chlorek cyny (II) 25 g, Chlorek potasu 250 g, Chlorek wapnia 100 g, Chlorek żelaza(III) (roztwór ok.45%) 100 ml, Chlorobenzen 100 ml, Chloroform 100 ml, Cyna metaliczna (granulki) 50 g, Cynk metaliczny (drut) 50 g, Cynk metaliczny 50 g,Cynk metaliczny (pył) 50 g, Czterochloroetylen 100 ml, Dwuchromian(VI) potasu 50 g,Fenol 25 g, Fenoloftaleina (1%roztwór alkoholowy) 100 ml, Formalina 100 ml, Fosfor czerwony 25 ,Fosforan sodu 100 g, Glikol etylenowy 100 ml, Glin (metaliczny drut) 50 g, Glin (pył) 25 g, Glukoza 50 g, Jodyna (alkoholowy roztwór jodu) 10 ml,Kamfora 25 g,Krzemian sodu (szkło wodne) 100 ml, Kwas aminooctowy (glicyna) 50 g, Kwas azotowy(V) (ok.54 %) 250 ml, Kwas benzoesowy 25 g, Kwas borowy 100 g,Kwas chlorowodorowy (ok.36%, kwas solny) 2 x 250 ml, Kwas cytrynowy 100 g, Kwas fosforowy(V) (ok.85 %) 100 ml, Kwas mrówkowy (ok.80%) 100 ml, Kwas octowy (roztwór 80%) 100 ml, Kwas oleinowy (oleina) 100 ml, Kwas salicylowy 50 g, Kwas siarkowy(VI) (ok.96 %) 2 x 250 ml, Kwas stearynowy (stearyna) 50 g, Magnez (metal-wiórki) 50 , Magnez (metal-wstążki) 50 g, Manganian(VII) potasu 2 x 100 g, Miedź (metal- drut Ø 2 mm) 50 g, Miedź (metal-blaszka grubość 0,1 mm) 200 cm2, Mocznik 50 g, Nadtlenek wodoru ok.30% 100 ml, Naftalen 25 g, Octan etylu 100 ml, Octan ołowiu(II) 25 g, Octan sodu bezwodny 50 g, Olej parafinowy 100 ml, Ołów (metal- blaszka grubość 0,5 mm) 100 cm2, Oranż metylowy (wskaźnik w roztworze) 100 ml, Parafina rafinowana (granulki) 50 g, Paski lakmusowe obojętne 2 x 100 szt, Rodanek amonu 50 g, Ropa naftowa (minerał) 250 ml, Sacharoza (krystaliczna) 100 g, Sączki jakościowe 2 x 100 szt., Siarczan (IV)sodu 50 g, Siarczan (VI)cynku 100 g, Siarczan (VI)glinu 18hydrat 100 g, Siarczan(VI)magnezu (sól gorzka) 100 g, Siarczan(VI)manganu(II) monohydrat 25 g,Siarczan(VI)miedzi(II) 5hydrat 100 g, Siarczan(VI)sodu 100 g, Siarczan(VI)wapnia 1/2hydrat (gips palony) 250 g, Siarczan(VI)wapnia 2 hydrat (gips krystaliczny-minerał) 250 g,Siarka 250 g, Skrobia ziemniaczana 100 g, Sód (metaliczny, zanurzony w oleju parafinowym) 25 g, Tiosiarczan sodu 100 g, Tlenek glinu 50 g, Tlenek magnezu 50 g, Tlenek manganu (IV) 25 g, Tlenek miedzi(II) 50 g, Tlenek ołowiu(II) (glejta) 50 g, Tlenek żelaza(III) 50 g, Toluen 100 ml, Węgiel drzewny (drewno destylowane) 100 g, Węglan potasu bezwodny 100 g, Węglan sodu bezwodny (soda kalcynowana) 100 g, Węglan sodu kwaśny (wodorowęglan sodu) 100 g, Węglan wapnia (grys marmurowy-minerał) 250 g, Węglan wapnia (kreda strącona-syntetyczna) 100 g, Węglik wapnia (karbid ) 200 g, Wodorotlenek litu 25 g, Wodorotlenek potasu (zasada potasowa, płatki) 100 g, Wodorotlenek sodu (zasada sodowa, granulki) 250 g, Wodorotlenek wapnia 250 g, Żelazo (metal- drut Ø 1 mm) 50 g, Żelazo (proszek) 100 g | zestaw | 1
Zad. 3 poz. 28 | Zestaw do budowania modeli struktur chemicznych | Zestaw do chemii organicznej zbudowany z tworzywa sztucznego. Umożliwia zbudowanie struktur chemicznych. Składa się z kolorowych kulek (reprezentujących różne atomy, min. 400 kulek w zestawie) oraz łączników (min 2 rodzaje). | zestaw | 1

## SP Zamienie
Dane Szkoły: Szkoła Podstawowa im. Marszałka Józefa Piłsudskiego w Zamieniu
Miejscowość: Zamienie
Gmina: Mińsk Mazowiecki
Wyposażenie Pracowni Chemicznej
pozycja z wniosku | nazwa | specyfikacja | j.m. | ilość
Zad. 3 poz. 34 | Szafa na kwasy i zasady | Szafa na kwasy i zasady z otworami wentylacyjnymi. Wymiar min: 500 x 500 x 800 mm. | szt. | 1
Zad. 3 poz. 34 | Fartuch laboratoryjny | Fartuch laboratoryjny, płócienny, długi rękaw, dwie kieszenie po bokach, z tyłu pasek regulujący obwód, rozmiar L. | szt. | 10
Zad. 3 poz. 34 | Aparat Hoffmanna | Aparat do elektrolizy wody z zasilaczem, wysokość min. 55 cm. | szt. | 1
Zad. 3 poz. 34 | Mieszadło magnetyczne | Magnetyczne mieszadło. Zakres min.: 100-1000 obr/min (manualna regulacja). Obudowa z materiałów ognioodpornych, odpornych na słabe kwasy i roztwory alkaliczne. Objętość mieszanej cieczy do 1000 ml. | szt. | 1
Zad. 3 poz. 34 | Sztabki magnetyczne do mieszadła | Sztabki magnetyczne do mieszania, długość sztabki min. 30 mm | szt. | 3
Zad. 3 poz. 34 | Podnośnik laboratoryjny | Metalowy podnośnik do celów laboratoryjnych, umożliwiający regulację wysokości. Wysokość maksymalna 250 mm, wymiary stolika min. 150 x 150 mm . | szt. | 1
Zad. 3 poz. 34 | Probówka z bocznym wylotem | Probówka ze szkła borokrzemowego z bocznym wylotem dopasowanym do standardowych wężyków używanych do doświadczeń, wym. min. 15x160 mm. | szt. | 3
Zad. 3 poz. 34 | Probówka z bocznym wylotem | Probówka ze szkła borokrzemowego z bocznym wylotem dopasowanym do standardowych wężyków używanych do doświadczeń, wym. min. 17x200 mm. | szt. | 3
Zad. 3 poz. 34 | Zlewka ze szkła borokrzemowego | Zlewka z wylewem, skalowana, wykonana ze szkła borokrzemowego, pojemność 100 ml. | szt. | 3
Zad. 3 poz. 34 | Zlewka ze szkła borokrzemowego | Zlewka z wylewem, skalowana, wykonana ze szkła borokrzemowego, pojemność 250 ml. | szt. | 3
Zad. 3 poz. 34 | Zlewka ze szkła borokrzemowego | Zlewka z wylewem, skalowana, wykonana ze szkła borokrzemowego, pojemność 400 ml. | szt. | 3
Zad. 3 poz. 34 | Zlewka ze szkła borokrzemowego | Zlewka z wylewem, skalowana, wykonana ze szkła borokrzemowego, pojemność 1000 ml. | szt. | 3
Zad. 3 poz. 34 | Zlewka z PP/PMP | Zlewka z wylewem, skalowana z polipropylenu (PP) (przezroczysta) lub polimetylopentenu (PMP), pojemność 100 ml. | szt. | 3
Zad. 3 poz. 34 | Zlewka z PP/PMP | Zlewka z wylewem, skalowana z polipropylenu (PP) (przezroczysta) lub polimetylopentenu (PMP), pojemność 250 ml. | szt. | 3
Zad. 3 poz. 34 | Zlewka z PP/PMP | Zlewka z wylewem, skalowana z polipropylenu (PP) (przezroczysta) lub polimetylopentenu (PMP), pojemność 600 ml. | szt. | 3
Zad. 3 poz. 34 | Kolba stożkowa | Kolba Erlenmeyera, wykonana ze szkła borokrzemowego odpornego na działanie kwasów i roztworów zasadowych, pojemność min. 100 ml. | szt. | 1
Zad. 3 poz. 34 | Kolba stożkowa | Kolba Erlenmeyera, wykonana ze szkła borokrzemowego odpornego na działanie kwasów i roztworów zasadowych, pojemność min. 250 ml. | szt. | 1
Zad. 3 poz. 34 | Kolba stożkowa | Kolba Erlenmeyera, wykonana ze szkła borokrzemowego odpornego na działanie kwasów i roztworów zasadowych, pojemność min. 500 ml. | szt. | 1
Zad. 3 poz. 34 | Materiały naturalne | Pomoc dydaktyczna. Próbki min. 8 materiałów naturalnych zatopionych w tworzywie. | zestaw | 1
Zad. 3 poz. 34 | Opiłki do badania | Do doświadczeń z magnetyzmu. Pojemność min. 225g . | zestaw | 2
Zad. 3 poz. 34 | Materiały sztuczne | Pomoc dydaktyczna. Próbki min.8 materiałów sztucznych zatopionych w tworzywie. | zestaw | 1
Zad. 3 poz. 34 | Magnesy sztabkowe | Zestaw składający się z min. 2 magnesów. Bieguny oznaczone kolorami. Długość min. 8 cm. | zestaw | 2
Zad. 3 poz. 34 | Płytki metali | Do badania właściwości oraz porównywania i klasyfikowania metali. Min. 12 różnych typów metali | zestaw | 2
Zad. 3 poz. 34 | Plansza ścienna: Budowa atomu | Pomoc dydaktyczna w postaci planszy prezentująca budowę atomu pierwiastka chemicznego. | zestaw | 2
Zad. 3 poz. 34 | Zestaw metali | Zestaw składający się z min. 6 bryłek metali o jednakowej objętości i różnej masie. | zestaw | 2
Zad. 3 poz. 34 | Zestaw metali | Zestaw kilku (min. 6) różnych metali wykorzystywanych do demonstracji różnic pomiędzy ciężarem właściwym a objętością. | zestaw | 2
Zad. 3 poz. 34 | Zestaw doświadczalny | Zestaw do wykonywania doświadczeń celem którego jest pokazanie możliwości oczyszczania cieczy. Zestaw zawiera min.: zakręcana butelka szklana 2szt., zlewka miarowa szklana, zlewka miarowa plastikowa 2szt., lejek min. 8 szt., uchwyt do lejków, sączki filtracyjne min. 100 szt., statyw laboratoryjny | zestaw | 1
Zad. 3 poz. 34 | Zestaw do budowy struktur chemicznych | Zestaw dydaktyczny do budowy struktur chemicznych. Zestaw zawiera kolorowe kulki imitujące atomy pierwiastków oraz różnej długości łączniki. Zestaw min. 100 elementów | zestaw | 2
Zad. 3 poz. 34 | Zestaw do budowy orbitalni | Zestaw dydaktyczny do modeli orbitalni atomowych. | zestaw | 2
Zad. 3 poz. 34 | Magnetyczny zestaw tablicowy do chemii organicznej | Pomoc dydaktyczna, zestaw kulistych atomów ułatwiająca wyjaśnienie zagadnień z chemii organicznej. | zestaw | 1
Zad. 3 poz. 34 | Zestaw do elektrolizy | Pomoc dydaktyczna do przeprowadzenia procesu elektrolizy. | zestaw | 1
Zad. 3 poz. 34 | Zestaw do wytwarzania gazów | Zestaw do wytwarzania standardowych gazów laboratoryjnych. W zestawie znajduje się m.in. szkło laboratoryjne, statyw, pojemnik do wody z pokrywką, probówki, wężyki, rurki. | zestaw | 1
Zad. 3 poz. 34 | Zestaw do badania powietrza | Zestaw umożliwiający do przeprowadzania badań nad powietrzem atmosferycznym, badać jego stan, jakość, itp.. | zestaw | 1
Zad. 3 poz. 34 | Węglowodory | Zestaw umożliwiający budowę węglowodorów nasyconych. | zestaw | 1
Zad. 3 poz. 34 | Zestaw doświadczalny | Zestaw zawiera min.: 2 łapy do probówek, 2 łyżeczki do spalań, moździerz z tłuczkiem i wylewem, palnik gazowy, palnik spirytusowy z knotem, parownicę porcelanową, pęsetę metalową, 8 probówek szklanych, 2 siatki z krążkiem ceramicznym, szczypce laboratoryjne uniwersalne, szpatułkę dwustronną, 2 trójnogi laboratoryjne oraz tygiel porcelanowy. | zestaw | 1
Zad. 3 poz. 34 | Elektroniczny miernik pH i temperatury | Elektroniczny miernik do badania pH i temperatury. | szt. | 1
Zad. 3 poz. 34 | Termometr do pomiarów temperatury cieczy i ciał stałych | Elektroniczny termometr umożliwiający mierzenie temperatur w cieczach i ciałach stałych. | szt. | 1
Zad. 3 poz. 34 | Zestaw do analizy wody | Zestaw umożliwiający analizę wody metodą kolorymetryczną. | zestaw | 1
Zad. 3 poz. 34 | Badania białek | Pomoc dydaktyczna do detekcji i przeprowadzania prac badawczych białek | zestaw | 1
Zad. 3 poz. 34 | Zestaw do wykrywania i badania właściwości: Cukrów | Pomoc dydaktyczna do detekcji i przeprowadzania prac badawczych cukrów | zestaw | 1
Zad. 3 poz. 34 | Zestaw do wykrywania i badania właściwości: Skrobi | Pomoc dydaktyczna do detekcji i przeprowadzania prac badawczych skrobi | zestaw | 1
Zad. 3 poz. 34 | Próbki węgla | Pomoc dydaktyczna min. 14 próbek węgla i produktów pochodzących z jego przerobu np. węgiel bitumiczny, guma, lekarstwa, smoła, koks itp. | zestaw | 1
Zad. 3 poz. 34 | Kopaliny i pochodne | Pomoc dydaktyczna min. 12 próbek kopalin i produktów pochodzących z ich przerobu np. ropa naftowa, ruda żelaza, miedź, plastik, aluminium itp. | zestaw | 1
Zad. 3 poz. 34 | Ropa naftowa i pochodne | Pomoc dydaktyczna min. 12 próbek ropy naftowej i produktów po jej destylacji np. ropa naftowa, benzyna, asfalt, oleje smarowne itp. | zestaw | 1
Zad. 3 poz. 34 | Minerały | Pomoc dydaktyczna min. 9 próbek naturalnych minerałów np. limonit, szelit, boksyt. | zestaw | 1
Zad. 3 poz. 34 | Rudy metali | Zestaw składający z conajmniej 13 próbek rud metali . | zestaw | 1
Zad. 3 poz. 34 | Zestaw do chemii organicznej i nieorganicznej | Pomoc dydaktyczna umożliwiająca budowę struktur chemicznych. Znajdują się modele takich pierwiastków jak węgiel, wodór, azot, tlen, siarka, fosfor, fluorowce i metale. | zestaw | 1
Zad. 3 poz. 34 | Model lodu | Pomoc dydaktyczna przedstawiająca budowę lodu. | zestaw | 1
Zad. 3 poz. 34 | Zestaw do biochemii | Zestaw umożliwiający budowy modele struktur biochemicznych. | zestaw | 1
Zad. 3 poz. 34 | Model RNA | Pomoc dydaktyczna prezentację procesu biosyntezy białek | zestaw | 1
Zad. 3 poz. 34 | Zestaw wyposażenia laboratoryjnego | Zestaw szkła i wyposażenia laboratoryjnego do wykonywania doświadczeń i eksperymentów. Skład minimalny: - cylinder szklany, borokrzemianowy, miarowy, poj. 10 ml, - cylinder szklany, borokrzemianowy, miarowy, poj. 100 ml, - kolba Erlenmayera z podziałką, szklana, borokrzemianowa, z wąską szyją, poj. 50 ml, - kolba Erlenmayera z podziałką, szklana, borokrzemianowa, z wąską szyją, poj. 250 ml, - zlewka szklana borokrzemianowa, miarowa, poj. 50 ml, - zlewka szklana borokrzemianowa, miarowa, poj. 250 ml, - zlewka szklana borokrzemianowa, miarowa, poj. 400 ml, - bagietka szklana, 20 cm, - probówki szklane 15x125 mm, borokrzemianowe – 6 szt., - łapa metalowa do probówek, - stojak do probówek plastikowy 6+6 (6 otworów i 6 kołeczków do ociekania), - szczotka do mycia probówek, - termometr laboratoryjny szklany, bezrtęciowy, -10...110 °C, - łyżko-szpatułka metalowa, - szkiełko zegarkowe 100 mm, - tryskawka, poj. 250 ml, - pipety Pasteura, 3 ml – 6 szt., - lejek plastikowy 75 mm, - lupa plastikowa podwójna z rączką, 3x/6x, - linijka, - okulary ochronne podstawowe. | zestaw | 1
Zad. 3 poz. 34 | Taca laboratoryjna | Plastikowa taca do doświadczeń o min. wymiarach 34x30x7 cm. | szt. | 5
Zad. 3 poz. 34 | Uniwersalny zestaw wskaźników | Zestaw wskaźników chemicznych (minimum 20 w zestawie) (w tym reagentów, odczynników, pasków wskaźnikowych itp.) wykorzystywanych do przeprowadzania testów w trakcie doświadczeń i eksperymentów. | zestaw | 1
Zad. 3 poz. 34 | Termometr bezrtęciowy | Szklany, cieczowy, bezrtęciowy, o zakresie pomiaru temperatury od -10 do +110 o C, wykonany techniką całoszklaną. | szt. | 2
Zad. 3 poz. 34 | Paski wskaźnikowe pH | Zestaw pasków, minimalny zakres skali: 1–14. | zestaw | 3
Zad. 3 poz. 34 | Paski wskaźnikowe pH | Paski wskaźnikowe do oznaczania poziomu pH, Min. 100 szt. | zestaw | 2
Zad. 3 poz. 34 | Stół demonstracyjny do pracowni chemicznej z wyposażeniem | Stół demonstracyjny o wym. min.150 cm (długość blatu)/60 cm (szerokość blatu)/65 cm (wysokość stołu) przeznaczony do pracowni fizyko-chemicznej, wykonany na stelażu metalowym lub cokole, blat kwasoodporny, obrzeża stołu zakończone listwami aluminiowymi, w dolnej części min. 2 szafki z płyty meblowej. Wyposażenie stołu stanowi min.: butla gazowa 2 kg na propan butan, wąż gazowy połączeniowy, zawór gazowy, reduktor gazowy, palnik Bunsena, zasilacz min. 5 m, zasilacz laboratoryjny z płynną regulacją napięcia, instalacja elektryczna 220/230V z okablowaniem. | zestaw | 1
Zad. 3 poz. 34 | Szafa na odczynniki chemiczne z wyciągiem | Szafa o wym. min. 180x80x38 wykonana z metalu do przechowywania chemikaliów przeznaczona do pracowni fizyko-chemicznej. Szafa posiada min. 4 półki z regulowaną wysokością o nośności min. 50 kg wyposażone w wysuwane pojemniki. Szafa wyposażona jest w drzwi dwuskrzydłowe zamykane na zamek oraz posiada odpowiednie oznakowanie. Szafa wyposażona jest w wentylację z wentylatorem wyciągowym. | zestaw | 1
Zad. 3 poz. 34 | Zestaw odczynników chemicznych | W zestawie: Alkohol etylowy (etanol-spirytus rektyfikowany ok. 95%) 200 ml, Alkohol propylowy (propanol-2, izo-propanol) 250 ml, Alkohol trójwodorotlenowy (gliceryna, glicerol, propanotriol) 100 ml, Amoniak (roztwór wodny ok.25%- woda amoniakalna) 250 ml, Azotan(V) amonu (saletra amonowa) 50 g, Azotan(V) potasu (saletra indyjska) 100 g, Azotan(V ) sodu (saletra chilijska) 100 g, Azotan(V) srebra 10 g, Benzyna ekstrakcyjna (eter naftowy- t.w. 60-90oC) 250 ml, Bibuła filtracyjna jakościowa średniosącząca (ark. 22×28 cm) 50 szt., Błękit tymolowy (wskaźnik – roztwór alkoholowy) 100 ml, Brąz (stop- blaszka grubość 0,2 mm) 100 cm2, Butan (izo-butan skroplony, gaz do zapalniczek) 1 opak., Chlorek miedzi(II) (roztwór ok.35%) 100 ml, Chlorek potasu 100 g, Chlorek sodu 250 g, Chlorek wapnia 100 g, Chlorek żelaza(III) (roztwór ok.45%) 100 ml, Cyna (metal-granulki) 50 g, Cynk (metal-drut Ø 2 mm) 50 g, Dwuchromian(VI) potasu 50 g, Fenoloftaleina (wskaźnik -1%roztwór alkoholowy) 100 ml, Fosfor czerwony 25 g, Glin (metal- drut Ø 2 mm) 50 g, Glin (metal-blaszka) 100 cm2, Glin (metal-pył) 25 g • Jodyna (alkoholowy roztwór jodu) 10 ml, Krzemian sodu (szkło wodne) 100 ml, Kwas aminooctowy (glicyna) 50 g, Kwas azotowy(V) (ok.54 %) 250 ml, Kwas chlorowodorowy (ok.36%, kwas solny) 2 x 250 ml, Kwas cytrynowy 50 g, Kwas fosforowy(V) (ok.85 %) 100 ml, Kwas mlekowy (roztwór ok.80%) 100 ml, Kwas mrówkowy (kwas metanowy ok.80%) 100 ml, Kwas octowy (kwas etanowy roztwór 80%) 100 ml, Kwas oleinowy (oleina) 100 ml, Kwas siarkowy(VI) (ok.96 %) 2 x 250 ml, Kwas stearynowy (stearyna) 50 g, Magnez (metal-wiórki) 50 g, Magnez (metal-wstążki) 50 g, Manganian(VII) potasu (nadmanganian potasu) 100 g, Miedź (metal- drut Ø 2 mm) 50 g, Miedź (metal-blaszka grubość 0,1 mm) 200 cm2, Mosiądz (stop- blaszka grubość 0,2 mm) 100 cm2, Nadtlenek wodoru ok.30% (woda utleniona, perhydrol) 100 ml, Octan etylu 100 ml, Octan ołowiu(II) 25 g, Octan sodu bezwodny 50 g, Ołów (metal- blaszka grubość 0,5 mm) 100 cm2, Oranż metylowy (wskaźnik w roztworze) 100 ml, Parafina rafinowana (granulki) 50 g, Paski lakmusowe obojętne 2 x 100 szt., Paski wskaźnikowe uniwersalne (zakres pH 1-10) 2 x 100 szt., Ropa naftowa (minerał) 250 ml, Sacharoza (cukier krystaliczny) 100 g, Sączki jakościowe (średnica 10 cm) 100 szt., Siarczan(VI)magnezu (sól gorzka) 100 g, Siarczan(VI)miedzi(II) 5hydrat 100 g, Siarczan(VI)sodu (sól glauberska) 100 g, Siarczan(VI)wapnia 1/2hydrat (gips palony) 250 g, Siarczan(VI)wapnia 2hydrat (gips krystaliczny-minerał) 250 g, Siarka 250 g, Skrobia ziemniaczana 100 g, Sód (metaliczny, zanurzony w oleju parafinowym) 25 g, Stop Wooda (stop niskotopliwy, temp. topnienia ok. 72 oC) 25 g, Świeczki miniaturowe 24 szt., Tlenek magnezu 50 g, Tlenek miedzi(II) 50 g, Tlenek ołowiu(II) (glejta) 50 g, Tlenek żelaza(III) 50 g, Węgiel brunatny (węgiel kopalny- minerał 65-78 o C) 250 g, Węgiel drzewny (drewno destylowane) 100 g, Węglan potasu bezwodny 100 g, Węglan sodu bezwodny (soda kalcynowana) 100 g, Węglan sodu kwaśny(wodorowęglan sodu) 100 g, Węglan wapnia (grys marmurowy-minerał) 100 g, Węglan wapnia (kreda strącona-syntetyczna) 100 g, Węglik wapnia (karbid ) 200 g, Wodorotlenek potasu (zasada potasowa, płatki) 100 g, Wodorotlenek sodu (zasada sodowa, granulki) 250 g, Wodorotlenek wapnia 250 g, Żelazo (metal- drut Ø1 mm) 50 g, Żelazo (metal- proszek) 100 g. | zestaw | 1
Zad. 3 poz. 34 | Butelka na odczynniki | Butelka z wąską szyjką wykonana z PP na odczynniki chemiczne, pojemności min. 250 ml. | szt. | 3
Zad. 3 poz. 34 | Przyrząd do wytwarzania gazów | Przyrząd do wytwarzania niektórych gazów np. wodoru. | szt. | 2
Zad. 3 poz. 34 | Metalowy palnik gazowy z nabitym kartuszem | Metalowy palnik gazowy z nabitym kartuszem /gotowy do użytku/ wyposażony dodatkowo w metalowy trójnóg, siatkę ceramiczną i zapasowy pojemnik gazowy. | szt. | 1
Zad. 3 poz. 34 | Elektrolizer wody | Przyrząd do elektrolizy wody | szt. | 1
Zad. 3 poz. 34 | Pojemnik do zbierania gazów | Pojemnik do zbierania gazów o wym. min. 200x100x10 mm. | szt. | 1
Zad. 3 poz. 34 | Zestaw do chemii organicznej i nieorganicznej | W skład zestawu powinno wchodzić min. 116 kulek o różnych kolorach i średnicach, odpowiadających atomom poszczególnych pierwiastków, oraz co najmniej 60 elastycznych łączników. | zestaw | 1
Zad. 3 poz. 34 | Szczypce metalowe | Szczypce metalowe o długości min. 20 cm przeznaczone do chwytania i przenoszenia substancji lub przedmiotów. | szt. | 2
Zad. 3 poz. 34 | Zestaw do przechowywania wskaźników | Min. 3 buteleczki o poj. min. 15 ml na statywie. | zestaw | 2
Zad. 3 poz. 34 | Butelki z wkraplaczami | Zestaw min. 6 butelek o poj. min. 120 ml z wkraplaczami, przystosowanych do przechowywania min.: kwasów, zasad, soli. | zestaw | 3
Zad. 3 poz. 34 | Zestaw do generowania gazów | Zestaw składa się z trzech probówek z bocznym tubusem oraz dwóch węży oraz dwóch korków. | zestaw | 2
Zad. 3 poz. 34 | Zestaw do spalań | Zestaw umożliwiający demonstracje spalania substancji stałych i ciekłych w gazach. | zestaw | 2
Zad. 3 poz. 34 | Metale i stopy | Zestaw min. 12 różnych próbek metali do porównywania ich własności. | zestaw | 2
Zad. 3 poz. 34 | Suszarka do probówek z tacką do ociekania | Suszarka do próbówek z tacką do ociekania. | szt. | 2
Zad. 3 poz. 34 | Łyżeczka do spalań | Łyżeczka do spalań o dł. min. 180 mm, zgięta pod kątem 60. | szt. | 2
Zad. 3 poz. 34 | Komplet szpatułek i łyżeczek do chemii | W skład kompletu wchodzą min.: łyżeczka do spalań, łyżeczka do spalań zgięta pod kątem 90, łyżeczka do spalań zgięta pod kątem 60, szpatułka podwójna prosta, szpatułka podwójna zgięta, szpatułka z końcem do posypywania i rozdrabniania. | kpl. | 1
Zad. 3 poz. 34 | Zapalarka do gazu | Zapalarka do gazu. | szt. | 2
Zad. 3 poz. 34 | Układ okresowy pierwiastków chemicznych | Plansza dydaktyczna w formie mapy ściennej, foliowana, oprawiona w listwy, z zawieszką. Wymiary min. 140x100cm. | szt. | 1
Zad. 3 poz. 34 | Tabela rozpuszczalności | Plansza dydaktyczna, oprawiona w listwy, z zawieszką. Wymiary min. 70 cm x min. 100 cm. | szt. | 1
Zad. 3 poz. 34 | Model fullerenu C60 | Trójwymiarowy model cząsteczki fullerenu C60 ukazujący jego strukturę przestrzenną. | szt. | 1
Zad. 3 poz. 34 | Model atomu 3D | Trójwymiarowy model atomu, wraz z chmurą elektronów. | zestaw | 1
Zad. 3 poz. 34 | Zestaw próbek paliw | Zestaw min. 12 różnych rodzaj paliw do demonstracji w trakcie lekcji. Próbki zapakowane w pudełko/etui. | zestaw | 1
Zad. 3 poz. 34 | Zestaw odczynników i chemikaliów do nauczania chemii w szkołach ponadgimnazjalnych. | Zestaw zawierający min.: Aceton 100 ml, Alkohol etylowy (etanol-spirytus rektyfikowany ok.95%) 200 ml,Alkohol etylowy skażony (denaturat) 500 ml, Alkohol propylowy (propanol-2, izo-propanol) 250 ml, Alkohol trójwodorotlenowy (gliceryna, glicerol, propanotriol) 100 ml, Amoniak (roztwór wodny ok.25%- woda amoniakalna) 250 ml, Azotan(V)amonu (saletra amonowa) 50 g, Azotan(V)chromu(III) 25 g, Azotan(V)potasu (saletra indyjska) 100 g, Azotan(V ) sodu (saletra chilijska) 100 g, Azotan(V) srebra 10 g, Benzyna ekstrakcyjna (eter naftowy- t.w. 60-90oC) 250 ml, Błękit tymolowy (wskaźnik – roztwór alkoholowy) 100 ml, Bromek potasu 25 g, Chlorek sodu 250 g, Chlorek amonu 100 g, Chlorek cyny (II) 25 g, Chlorek potasu 250 g, Chlorek wapnia 100 g, Chlorek żelaza(III) (roztwór ok.45%) 100 ml, Chlorobenzen 100 ml, Chloroform 100 ml, Cyna metaliczna (granulki) 50 g, Cynk metaliczny (drut) 50 g, Cynk metaliczny 50 g,Cynk metaliczny (pył) 50 g, Czterochloroetylen 100 ml, Dwuchromian(VI) potasu 50 g,Fenol 25 g, Fenoloftaleina (1%roztwór alkoholowy) 100 ml, Formalina 100 ml, Fosfor czerwony 25 ,Fosforan sodu 100 g, Glikol etylenowy 100 ml, Glin (metaliczny drut) 50 g, Glin (pył) 25 g, Glukoza 50 g, Jodyna (alkoholowy roztwór jodu) 10 ml,Kamfora 25 g,Krzemian sodu (szkło wodne) 100 ml, Kwas aminooctowy (glicyna) 50 g, Kwas azotowy(V) (ok.54 %) 250 ml, Kwas benzoesowy 25 g, Kwas borowy 100 g,Kwas chlorowodorowy (ok.36%, kwas solny) 2 x 250 ml, Kwas cytrynowy 100 g, Kwas fosforowy(V) (ok.85 %) 100 ml, Kwas mrówkowy (ok.80%) 100 ml, Kwas octowy (roztwór 80%) 100 ml, Kwas oleinowy (oleina) 100 ml, Kwas salicylowy 50 g, Kwas siarkowy(VI) (ok.96 %) 2 x 250 ml, Kwas stearynowy (stearyna) 50 g, Magnez (metal-wiórki) 50 , Magnez (metal-wstążki) 50 g, Manganian(VII) potasu 2 x 100 g, Miedź (metal- drut Ø 2 mm) 50 g, Miedź (metal-blaszka grubość 0,1 mm) 200 cm2, Mocznik 50 g, Nadtlenek wodoru ok.30% 100 ml, Naftalen 25 g, Octan etylu 100 ml, Octan ołowiu(II) 25 g, Octan sodu bezwodny 50 g, Olej parafinowy 100 ml, Ołów (metal- blaszka grubość 0,5 mm) 100 cm2, Oranż metylowy (wskaźnik w roztworze) 100 ml, Parafina rafinowana (granulki) 50 g, Paski lakmusowe obojętne 2 x 100 szt, Rodanek amonu 50 g, Ropa naftowa (minerał) 250 ml, Sacharoza (krystaliczna) 100 g, Sączki jakościowe 2 x 100 szt., Siarczan (IV)sodu 50 g, Siarczan (VI)cynku 100 g, Siarczan (VI)glinu 18hydrat 100 g, Siarczan(VI)magnezu (sól gorzka) 100 g, Siarczan(VI)manganu(II) monohydrat 25 g,Siarczan(VI)miedzi(II) 5hydrat 100 g, Siarczan(VI)sodu 100 g, Siarczan(VI)wapnia 1/2hydrat (gips palony) 250 g, Siarczan(VI)wapnia 2 hydrat (gips krystaliczny-minerał) 250 g,Siarka 250 g, Skrobia ziemniaczana 100 g, Sód (metaliczny, zanurzony w oleju parafinowym) 25 g, Tiosiarczan sodu 100 g, Tlenek glinu 50 g, Tlenek magnezu 50 g, Tlenek manganu (IV) 25 g, Tlenek miedzi(II) 50 g, Tlenek ołowiu(II) (glejta) 50 g, Tlenek żelaza(III) 50 g, Toluen 100 ml, Węgiel drzewny (drewno destylowane) 100 g, Węglan potasu bezwodny 100 g, Węglan sodu bezwodny (soda kalcynowana) 100 g, Węglan sodu kwaśny (wodorowęglan sodu) 100 g, Węglan wapnia (grys marmurowy-minerał) 250 g, Węglan wapnia (kreda strącona-syntetyczna) 100 g, Węglik wapnia (karbid ) 200 g, Wodorotlenek litu 25 g, Wodorotlenek potasu (zasada potasowa, płatki) 100 g, Wodorotlenek sodu (zasada sodowa, granulki) 250 g, Wodorotlenek wapnia 250 g, Żelazo (metal- drut Ø 1 mm) 50 g, Żelazo (proszek) 100 g | zestaw | 1
Zad. 3 poz. 34 | Zestaw do budowania modeli struktur chemicznych | Zestaw do chemii organicznej zbudowany z tworzywa sztucznego. Umożliwia zbudowanie struktur chemicznych. Składa się z kolorowych kulek (reprezentujących różne atomy, min. 400 kulek w zestawie) oraz łączników (min 2 rodzaje). | zestaw | 1